MVG1820GD | BRN50 NOT P.C.T.45°CONV.BENDR150W95 HDG | BRN50 KOR.KAB.B/P WYPUK.45°R150W95 GAC | 129 | 1 | NR | 126 | 1 | NR | 2.381% | OFFICIAL | 5PS55G65FG5758G100 | 30 | 5PS | INSTALLATION PASS | 55G | MAVIL | 65F | BRN STEEL CABLE TRAY | 2 | 2 | NR | 6285.54 | CCM | 0.549 | 0.549 | KG | 3660612387707 | 3660612387714 | 3660612387714 | 72169110
MVN0023LL | CC 305 BRN80 HDG | CC 305 BRN80 HDG | 129 | 1 | M | 126 | 1 | M | 2.381% | OFFICIAL | 5PS55G65FG4752Y100 | 40 | 5PS | INSTALLATION PASS | 55G | MAVIL | 65F | BRN STEEL CABLE TRAY | 3 | 6 | M | 12604.63 | CCM | 3.012 | 3.012 | KG | 3660612399748 | 3660612399762 | 3660612399762 | 72169110
MVN1110EF | COUDE 90° 155 BRX35 R150 Z275 | KOLANKO 90° 155 BRN35 R150 Z275 | 129 | 1 | NR | 126 | 1 | NR | 2.381% | OFFICIAL | 5PS55G65FG4953E100 | 30 | 5PS | INSTALLATION PASS | 55G | MAVIL | 65F | BRN STEEL CABLE TRAY | 10 | 10 | NR | 3658.762 | CCM | 1.01 | 1.01 | KG | 3660612401960 | 3660612401977 | 3660612401977 | 72169110
MVN1410EF | SORTIE LATERALE 155 BRX35 R150 Z275 | ODGAŁĘZIENIE BOCZNE 155 BRN35 Z275 | 129 | 1 | NR | 126 | 1 | NR | 2.381% | OFFICIAL | 5PS55G65FG4956S100 | 30 | 5PS | INSTALLATION PASS | 55G | MAVIL | 65F | BRN STEEL CABLE TRAY | 4 | 4 | NR | 4075.435 | CCM | 0.948 | 0.948 | KG | 3660612406309 | 3660612406316 | 3660612406316 | 72169110
MV48104 | BRN65 INT FOLD PERFOR KIT MULTICOUDE 90 | ZEST.LIST.W.WEW.PER. BRN65 MULTICOUDE 90 | 17.3 | 1 | NR | 16.9 | 1 | NR | 2.367% | OFFICIAL | 5PS55G65FG4957M100 | 40 | 5PS | INSTALLATION PASS | 55G | MAVIL | 65F | BRN STEEL CABLE TRAY | 10 | 10 | NR | 630 | CCM | 0.343 | 0.343 | KG | 3660612046871 | 3660612148025 | 3660612148025 | 72169110
MV12123 | MAVICURVE H 0-90° 155 BRX50 Z275 | MAVICURVE H 0-90° 155 BRN50 Z275 | 130 | 1 | NR | 127 | 1 | NR | 2.362% | OFFICIAL | 5PS55G65FG4959G100 | 30 | 5PS | INSTALLATION PASS | 55G | MAVIL | 65F | BRN STEEL CABLE TRAY | 2 | 2 | NR | 3435.631 | CCM | 1.123 | 1.123 | KG | 3660612211965 | 3660612211972 | 3660612211972 | 72169110
MV90196 | CO CC 600 BR.NP-ML Z275 | CO CC 600 BR.NP-ML Z275 | 130 | 1 | M | 127 | 1 | M | 2.362% | OFFICIAL | 5PS55G65FG5758I100 | 30 | 5PS | INSTALLATION PASS | 55G | MAVIL | 65F | BRN STEEL CABLE TRAY | 3 | 3 | M | 6000 | CCM | 3.94 | 3.94 | KG | 8011564836693 | 8011564979338 | 8011564979338 | 72169110
MVC1920EP | CO COUDE CONVEXE 90° 395 BRN35 R150 HDG | POKR. ŁUKU ZEWN. 90° 395 BRN35 GAC | 130 | 1 | NR | 127 | 1 | NR | 2.362% | OFFICIAL | 5PS55G65FG5357P100 | 30 | 5PS | INSTALLATION PASS | 55G | MAVIL | 65F | BRN STEEL CABLE TRAY | 2 | 2 | NR | 9526.186 | CCM | 0.863 | 0.863 | KG | 3660612417879 | 3660612417886 | 3660612417886 | 72169110
MVC1920GP | BRX/BRN50 90° CONV.B. R150 COV. W395 HDG | BRN50 POKR. WYPUK.WYG. 90° R150 W395 GAC | 130 | 1 | NR | 127 | 1 | NR | 2.362% | OFFICIAL | 5PS55G65FG595BI100 | 30 | 5PS | INSTALLATION PASS | 55G | MAVIL | 65F | BRN STEEL CABLE TRAY | 2 | 2 | NR | 8588.846 | CCM | 0.922 | 0.922 | KG | 3660612426130 | 3660612426512 | 3660612426512 | 72169110
MVC1920NP | BRX/BRN95 90° CONV.B. R150 COV. W395 HDG | BRN95 POKR. WYPUK.WYG. 90° R150 W395 GAC | 130 | 1 | NR | 127 | 1 | NR | 2.362% | OFFICIAL | 5PS55G65FG595BI100 | 30 | 5PS | INSTALLATION PASS | 55G | MAVIL | 65F | BRN STEEL CABLE TRAY | 2 | 2 | NR | 12689.017 | CCM | 1.1 | 1.1 | KG | 3660612426277 | 3660612426659 | 3660612426659 | 72169110
MVG1110GF | BRN50 NOT P.CABLE T.90°B.R150W155Z275 | BRN50 KOR.KA.BEZ P KĄT 90°B.R150W155Z275 | 130 | 1 | NR | 127 | 1 | NR | 2.362% | OFFICIAL | 5PS55G65FG5758G100 | 30 | 5PS | INSTALLATION PASS | 55G | MAVIL | 65F | BRN STEEL CABLE TRAY | 10 | 10 | NR | 5137.433 | CCM | 1.173 | 1.173 | KG | 3660612380241 | 3660612380258 | 3660612380258 | 72169110
MVG1620GC | BRN50 NOT P.CAB.T.45°CONC.B.R150W65 HDG | BRN50 KOR.KAB.B/P WKLĘSŁ.45°R150W65 GAC | 130 | 1 | NR | 127 | 1 | NR | 2.362% | OFFICIAL | 5PS55G65FG5758G100 | 30 | 5PS | INSTALLATION PASS | 55G | MAVIL | 65F | BRN STEEL CABLE TRAY | 2 | 2 | NR | 2583.044 | CCM | 0.549 | 0.549 | KG | 3660612386809 | 3660612386816 | 3660612386816 | 72169110
MVH0013GU | BRN50 HEAVY LOAD CABLE TRAY W515 Z275 | BRN50 KOR. KABLOWE DUŻE OBCIĄŻ.W515 Z275 | 130 | 1 | M | 127 | 1 | M | 2.362% | OFFICIAL | 5PS55G65FG595BE100 | 30 | 5PS | INSTALLATION PASS | 55G | MAVIL | 65F | BRN STEEL CABLE TRAY | 3 | 6 | M | 13751.232 | CCM | 6.838 | 6.838 | KG | 3660612358035 | 3660612358042 | 3660612358059 | 72169110
MVN1210GH | COUDE 45° 215 BRX/BRN50 R150 Z275 | KOLANKO 135° 215 BRN50 R150 Z275 | 130 | 1 | NR | 127 | 1 | NR | 2.362% | OFFICIAL | 5PS55G65FG4955C100 | 30 | 5PS | INSTALLATION PASS | 55G | MAVIL | 65F | BRN STEEL CABLE TRAY | 10 | 10 | NR | 4493.938 | CCM | 0.921 | 0.921 | KG | 3660612403285 | 3660612403292 | 3660612403292 | 72169110
MVN1710GC | COUDE CONCAVE 90° 65 BRX/BRN50 R150 Z275 | ŁUK WEWNĘTRZNY 90° 65 BRN50 Z275 | 130 | 1 | NR | 127 | 1 | NR | 2.362% | OFFICIAL | 5PS55G65FG4955O100 | 30 | 5PS | INSTALLATION PASS | 55G | MAVIL | 65F | BRN STEEL CABLE TRAY | 2 | 2 | NR | 4408.848 | CCM | 0.751 | 0.751 | KG | 3660612407597 | 3660612407603 | 3660612407603 | 72169110
MVN1910GD | COUDE CONVEXE 90° 95 BRX/BRN50 R150 Z275 | ŁUK ZWNĘTRZNY 90° 95 BRN50 Z275 | 130 | 1 | NR | 127 | 1 | NR | 2.362% | OFFICIAL | 5PS55G65FG4956C100 | 30 | 5PS | INSTALLATION PASS | 55G | MAVIL | 65F | BRN STEEL CABLE TRAY | 2 | 2 | NR | 6285.54 | CCM | 0.734 | 0.734 | KG | 3660612408730 | 3660612408747 | 3660612408747 | 72169110
MVN1910LD | COUDE CONVEXE 90° 95 BRX/BRN80 R150 Z275 | ŁUK ZWNĘTRZNY 90° 95 BRN80 R150 Z275 | 130 | 1 | NR | 127 | 1 | NR | 2.362% | OFFICIAL | 5PS55G65FG4956G100 | 30 | 5PS | INSTALLATION PASS | 55G | MAVIL | 65F | BRN STEEL CABLE TRAY | 2 | 2 | NR | 8552.809 | CCM | 1.002 | 1.002 | KG | 3660612409157 | 3660612409164 | 3660612409164 | 72169110
MVZ1221 | ECLISSE A BOUL BR75 NP GEO | ŁĄCZNIK PRZYKRĘCANY BR75 NP GEO | 13 | 1 | NR | 12.7 | 1 | NR | 2.362% | OFFICIAL | 5PS55G65FG5758K100 | 30 | 5PS | INSTALLATION PASS | 55G | MAVIL | 65F | BRN STEEL CABLE TRAY | 100 | 100 | NR | 40 | CCM | 0.04 | 0.04 | KG | 3660612320360 | 3660612320377 | 3660612320377 | 72169110
MV41213 | BRN50 SPEED COUPLER HDG | BRN50 SZYBKOZŁĄCZKA GAC | 13.1 | 1 | NR | 12.8 | 1 | NR | 2.344% | OFFICIAL | 5PS55G65FG5557Y100 | 40 | 5PS | INSTALLATION PASS | 55G | MAVIL | 65F | BRN STEEL CABLE TRAY | 70 | 70 | NR | 342.857 | CCM | 0.215 | 0.215 | KG | 3660612006530 | 3660612331922 | 3660612331922 | 72169110
MVC1510AP | BRX/BRN HOR. T CROSS R150 COV. W395 Z275 | BRN POZ. POKRYWA KRZYŻ. T R150 W395 Z275 | 131 | 1 | NR | 128 | 1 | NR | 2.344% | OFFICIAL | 5PS55G65FG595BI100 | 30 | 5PS | INSTALLATION PASS | 55G | MAVIL | 65F | BRN STEEL CABLE TRAY | 10 | 10 | NR | 2286.502 | CCM | 1.984 | 1.984 | KG | 3660612424990 | 3660612390554 | 3660612390554 | 72169110
MVG1620GD | BRN50 NOT P.CAB.T.45°CONC.B.R150W95 HDG | BRN50 KOR.KAB.B/P WKLĘSŁ.45°.R150W95 GAC | 131 | 1 | NR | 128 | 1 | NR | 2.344% | OFFICIAL | 5PS55G65FG5758G100 | 30 | 5PS | INSTALLATION PASS | 55G | MAVIL | 65F | BRN STEEL CABLE TRAY | 2 | 2 | NR | 3743.094 | CCM | 0.599 | 0.599 | KG | 3660612386823 | 3660612386830 | 3660612386830 | 72169110
MVG1810NH | BRN95 NOT P.C.T.45°CONV.BENDR150W215Z275 | BRN95 KOR.KAB.B/P WYPUK.45°R150W215Z275 | 131 | 1 | NR | 128 | 1 | NR | 2.344% | OFFICIAL | 5PS55G65FG5758G100 | 30 | 5PS | INSTALLATION PASS | 55G | MAVIL | 65F | BRN STEEL CABLE TRAY | 2 | 2 | NR | 21987.112 | CCM | 0.926 | 0.926 | KG | 3660612387585 | 3660612387592 | 3660612387592 | 72169110
MVH0023LH | BRN80 HEAVY LOAD CABLE TRAY W215 HDG | BRN80 KOR. KABLOWE DUŻE OBCIĄŻ. W215 GAC | 131 | 1 | M | 128 | 1 | M | 2.344% | OFFICIAL | 5PS55G65FG595BE100 | 30 | 5PS | INSTALLATION PASS | 55G | MAVIL | 65F | BRN STEEL CABLE TRAY | 3 | 6 | M | 9144.432 | CCM | 4.454 | 4.454 | KG | 3660612358707 | 3660612358714 | 3660612358721 | 72169110
MVN1110GF | COUDE 90° 155 BRX/BRN50 R150 Z275 | KOLANKO 90° 155 BRN50 R150 Z275 | 131 | 1 | NR | 128 | 1 | NR | 2.344% | OFFICIAL | 5PS55G65FG4953G100 | 30 | 5PS | INSTALLATION PASS | 55G | MAVIL | 65F | BRN STEEL CABLE TRAY | 10 | 10 | NR | 5080.561 | CCM | 1.157 | 1.157 | KG | 3660612402196 | 3660612402202 | 3660612402202 | 72169110
MVN1220LF | COUDE 45° 155 BRX/BRN80 R150 HDG | KOLANKO 135° 155 BRN80 R150 GAC | 131 | 1 | NR | 128 | 1 | NR | 2.344% | OFFICIAL | 5PS55G65FG4955G100 | 30 | 5PS | INSTALLATION PASS | 55G | MAVIL | 65F | BRN STEEL CABLE TRAY | 10 | 10 | NR | 5297.742 | CCM | 1.036 | 1.036 | KG | 3660612411808 | 3660612411815 | 3660612411815 | 72169110
MVC1420AX | BRX/BRN LATERAL EXIT R150 COVER W605 HDG | BRN POKRYWA WYJŚCIE BOCZNE R150 W605 GAC | 132 | 1 | NR | 129 | 1 | NR | 2.326% | OFFICIAL | 5PS55G65FG595BI100 | 30 | 5PS | INSTALLATION PASS | 55G | MAVIL | 65F | BRN STEEL CABLE TRAY | 10 | 10 | NR | 1212.949 | CCM | 1.131 | 1.131 | KG | 3660612424938 | 3660612390370 | 3660612390370 | 72169110
MVC1910JU | CO COUDE CONVEXE 90° 515 BRN65 R150 Z275 | POKR. ŁUKU ZEWN. 90° 515 BRN65 R150 Z275 | 132 | 1 | NR | 129 | 1 | NR | 2.326% | OFFICIAL | 5PS55G65FG5357P100 | 30 | 5PS | INSTALLATION PASS | 55G | MAVIL | 65F | BRN STEEL CABLE TRAY | 2 | 2 | NR | 16053.735 | CCM | 1.031 | 1.031 | KG | 3660612409997 | 3660612410009 | 3660612410009 | 72169110
MVC1920GU | BRX/BRN50 90° CONV.B. R150 COV. W515 HDG | BRN50 POKR. WYPUK.WYG. 90° R150 W515 GAC | 132 | 1 | NR | 129 | 1 | NR | 2.326% | OFFICIAL | 5PS55G65FG595BI100 | 30 | 5PS | INSTALLATION PASS | 55G | MAVIL | 65F | BRN STEEL CABLE TRAY | 2 | 2 | NR | 11208.062 | CCM | 1.195 | 1.195 | KG | 3660612426147 | 3660612426529 | 3660612426529 | 72169110
MVG1410GH | BRN50 NOT P.CAB.T.LAT.E.R150W215Z275 | BRN50 KOR.KAB.B/P WYJ. BOK R150W215Z275 | 132 | 1 | NR | 129 | 1 | NR | 2.326% | OFFICIAL | 5PS55G65FG5758G100 | 30 | 5PS | INSTALLATION PASS | 55G | MAVIL | 65F | BRN STEEL CABLE TRAY | 4 | 4 | NR | 6640.325 | CCM | 1.255 | 1.255 | KG | 3660612383785 | 3660612383792 | 3660612383792 | 72169110
MVG1410ND | BRN95 NOT P.CAB.T.LAT.E.R150W95 Z275 | BRN95 KOR.KAB.B/P WYJ. BOK R150W95 Z275 | 132 | 1 | NR | 129 | 1 | NR | 2.326% | OFFICIAL | 5PS55G65FG5758G100 | 30 | 5PS | INSTALLATION PASS | 55G | MAVIL | 65F | BRN STEEL CABLE TRAY | 4 | 4 | NR | 9587.598 | CCM | 1.326 | 1.326 | KG | 3660612384027 | 3660612384034 | 3660612384034 | 72169110
MVG1820GF | BRN50 NOT P.C.T.45°CONV.BENDR150W155 HDG | BRN50 KOR.KAB.B/P WYPUK.45°R150W155 GAC | 132 | 1 | NR | 129 | 1 | NR | 2.326% | OFFICIAL | 5PS55G65FG5758G100 | 30 | 5PS | INSTALLATION PASS | 55G | MAVIL | 65F | BRN STEEL CABLE TRAY | 2 | 2 | NR | 10181.536 | CCM | 0.628 | 0.628 | KG | 3660612387721 | 3660612387738 | 3660612387738 | 72169110
MVN1410GF | SORTIE LATERALE 155 BRX/BRN50 R150 Z275 | ODGAŁĘZIENIE BOCZNE 155 BRN50 Z275 | 132 | 1 | NR | 129 | 1 | NR | 2.326% | OFFICIAL | 5PS55G65FG4956U100 | 30 | 5PS | INSTALLATION PASS | 55G | MAVIL | 65F | BRN STEEL CABLE TRAY | 4 | 4 | NR | 5194.096 | CCM | 1.068 | 1.068 | KG | 3660612406545 | 3660612406552 | 3660612406552 | 72169110
MVN1910JD | COUDE CONVEXE 90° 95 BRN65 R150 Z275 | ŁUK ZWNĘTRZNY 90° 95 BRN65 Z275 | 132 | 1 | NR | 129 | 1 | NR | 2.326% | OFFICIAL | 5PS55G65FG4956E500 | 30 | 5PS | INSTALLATION PASS | 55G | MAVIL | 65F | BRN STEEL CABLE TRAY | 2 | 2 | NR | 7375.615 | CCM | 0.906 | 0.906 | KG
MV64160 | BRN SUSPENSION W65/95 Z275 | ZAWIESZENIE BRN W65/95 Z275 | 22.1 | 1 | NR | 21.6 | 1 | NR | 2.315% | OFFICIAL | 5PS55G65FH0559F100 | 30 | 5PS | INSTALLATION PASS | 55G | MAVIL | 65F | BRN STEEL CABLE TRAY | 1 | 50 | NR | 480 | CCM | 0.283 | 0.283 | KG | 3660612010179 | 3660612010186 | 3660612010186 | 72169110
MVC3510GA | ECLISSE D'ANGLE UNIV BRN35/50 Z275 | UNIWERSALNY ŁĄCZNIK KĄTOWY BRN50 Z275 | 22.1 | 1 | NR | 21.6 | 1 | NR | 2.315% | OFFICIAL | 5PS55G65FG5558A100 | 30 | 5PS | INSTALLATION PASS | 55G | MAVIL | 65F | BRN STEEL CABLE TRAY | 40 | 40 | NR | 74.25 | CCM | 0.067 | 0.067 | KG | 3660612429230 | 3660612429247 | 3660612429247 | 72169110
MVC1920NU | BRX/BRN95 90° CONV.B. R150 COV. W515 HDG | BRN95 POKR. WYPUK.WYG. 90° R150 W515 GAC | 133 | 1 | NR | 130 | 1 | NR | 2.308% | OFFICIAL | 5PS55G65FG595BI100 | 30 | 5PS | INSTALLATION PASS | 55G | MAVIL | 65F | BRN STEEL CABLE TRAY | 2 | 2 | NR | 16558.603 | CCM | 1.424 | 1.424 | KG | 3660612426284 | 3660612426666 | 3660612426666 | 72169110
MVG1210GL | BRN50 NOT P.CABLE T.135°B.R150W305Z275 | BRN50 KOR.KA.BEZ P KĄT 135° R150W305Z275 | 133 | 1 | NR | 130 | 1 | NR | 2.308% | OFFICIAL | 5PS55G65FG5758G100 | 30 | 5PS | INSTALLATION PASS | 55G | MAVIL | 65F | BRN STEEL CABLE TRAY | 10 | 10 | NR | 6646.624 | CCM | 1.247 | 1.247 | KG | 3660612381163 | 3660612381170 | 3660612381170 | 72169110
MVG1810GU | BRN50 NOT P.C.T.45°CONV.BENDR150W515Z275 | BRN50 KOR.KAB.B/P WYPUK.45°R150W515Z275 | 133 | 1 | NR | 130 | 1 | NR | 2.308% | OFFICIAL | 5PS55G65FG5758G100 | 30 | 5PS | INSTALLATION PASS | 55G | MAVIL | 65F | BRN STEEL CABLE TRAY | 2 | 2 | NR | 33557.513 | CCM | 1 | 1 | KG | 3660612387363 | 3660612387370 | 3660612387370 | 72169110
MVG1810LP | BRN80 NOT P.C.T.45°CONV.BENDR150W395Z275 | BRN80 KOR.KAB.B/P WYPUK.45°R150W395Z275 | 133 | 1 | NR | 130 | 1 | NR | 2.308% | OFFICIAL | 5PS55G65FG5758G100 | 30 | 5PS | INSTALLATION PASS | 55G | MAVIL | 65F | BRN STEEL CABLE TRAY | 2 | 2 | NR | 35054.446 | CCM | 1.045 | 1.045 | KG | 3660612387486 | 3660612387493 | 3660612387493 | 72169110
MVN1210JH | COUDE 135° 215 BRN65 R150 Z275 | KOLANKO 135° 215 BRN65 R150 Z275 | 133 | 1 | NR | 130 | 1 | NR | 2.308% | OFFICIAL | 5PS55G65FG4955E500 | 30 | 5PS | INSTALLATION PASS | 55G | MAVIL | 65F | BRN STEEL CABLE TRAY | 10 | 10 | NR | 5751.57 | CCM | 1.005 | 1.005 | KG
MVN1220EC | COUDE 45° 65 BRX35 R150 HDG | KOLANKO 135° 65 BRN35 R150 GAC | 133 | 1 | NR | 130 | 1 | NR | 2.308% | OFFICIAL | 5PS55G65FG4955A100 | 30 | 5PS | INSTALLATION PASS | 55G | MAVIL | 65F | BRN STEEL CABLE TRAY | 10 | 10 | NR | 1444.489 | CCM | 0.48 | 0.48 | KG | 3660612411112 | 3660612411129 | 3660612411129 | 72169110
MVN1410EH | SORTIE LATERALE 215 BRX35 R150 Z275 | ODGAŁĘZIENIE BOCZNE 215 BRN35 Z275 | 133 | 1 | NR | 130 | 1 | NR | 2.308% | OFFICIAL | 5PS55G65FG4956S100 | 30 | 5PS | INSTALLATION PASS | 55G | MAVIL | 65F | BRN STEEL CABLE TRAY | 4 | 4 | NR | 4768.053 | CCM | 1.102 | 1.102 | KG | 3660612406330 | 3660612406347 | 3660612406347 | 72169110
MVN1710EF | COUDE CONCAVE 90° 155 BRX35 R150 Z275 | ŁUK WEWNĘTRZNY 90° 155 BRN35 R150 Z275 | 133 | 1 | NR | 130 | 1 | NR | 2.308% | OFFICIAL | 5PS55G65FG4955M100 | 30 | 5PS | INSTALLATION PASS | 55G | MAVIL | 65F | BRN STEEL CABLE TRAY | 2 | 2 | NR | 8710.414 | CCM | 0.809 | 0.809 | KG | 3660612407412 | 3660612407429 | 3660612407429 | 72169110
MVN1710GD | COUDE CONCAVE 90° 95 BRX/BRN50 R150 Z275 | ŁUK WEWNĘTRZNY 90° 95 BRN50 Z275 | 133 | 1 | NR | 130 | 1 | NR | 2.308% | OFFICIAL | 5PS55G65FG4955O100 | 30 | 5PS | INSTALLATION PASS | 55G | MAVIL | 65F | BRN STEEL CABLE TRAY | 2 | 2 | NR | 6388.869 | CCM | 0.824 | 0.824 | KG | 3660612407627 | 3660612407634 | 3660612407634 | 72169110
MVN1910EF | COUDE CONVEXE 90° 155 BRX35 R150 Z275 | ŁUK ZWNĘTRZNY 90° 155 BRN35 Z275 | 133 | 1 | NR | 130 | 1 | NR | 2.308% | OFFICIAL | 5PS55G65FG4955W100 | 30 | 5PS | INSTALLATION PASS | 55G | MAVIL | 65F | BRN STEEL CABLE TRAY | 2 | 2 | NR | 8556.916 | CCM | 0.72 | 0.72 | KG | 3660612408525 | 3660612408532 | 3660612408532 | 72169110
MVG1710NF | BRN95 NOT P.C.T.90°CONC.B.R150W155Z275 | BRN95 KOR.KAB.B/P WKLĘSŁ.90°R150W155Z275 | 178 | 1 | NR | 174 | 1 | NR | 2.299% | OFFICIAL | 5PS55G65FG5758G100 | 30 | 5PS | INSTALLATION PASS | 55G | MAVIL | 65F | BRN STEEL CABLE TRAY | 2 | 2 | NR | 9806.227 | CCM | 1.99 | 1.99 | KG | 3660612384928 | 3660612384935 | 3660612384935 | 72169110
MVN1110GL | COUDE 90° 305 BRX/BRN50 R150 Z275 | KOLANKO 90° 305 BRN50 R150 Z275 | 178 | 1 | NR | 174 | 1 | NR | 2.299% | OFFICIAL | 5PS55G65FG4953G100 | 30 | 5PS | INSTALLATION PASS | 55G | MAVIL | 65F | BRN STEEL CABLE TRAY | 8 | 8 | NR | 9184.177 | CCM | 2.006 | 2.006 | KG | 3660612402257 | 3660612402264 | 3660612402264 | 72169110
MVN1110JL | COUDE 90° 305 BRN65 R150 Z275 | KOLANKO 90° 305 BRN65 R150 Z275 | 178 | 1 | NR | 174 | 1 | NR | 2.299% | OFFICIAL | 5PS55G65FG4953M500 | 30 | 5PS | INSTALLATION PASS | 55G | MAVIL | 65F | BRN STEEL CABLE TRAY | 8 | 8 | NR | 11754.375 | CCM | 2.142 | 2.142 | KG
MVN1210LP | COUDE 45° 395 BRX/BRN80 R150 Z275 | KOLANKO 135° 395 BRN80 R150 Z275 | 178 | 1 | NR | 174 | 1 | NR | 2.299% | OFFICIAL | 5PS55G65FG4955G100 | 30 | 5PS | INSTALLATION PASS | 55G | MAVIL | 65F | BRN STEEL CABLE TRAY | 8 | 8 | NR | 13421.876 | CCM | 1.797 | 1.797 | KG | 3660612403742 | 3660612403759 | 3660612403759 | 72169110
MVN1420GC | SORTIE LATERALE 65 BRX/BRN50 R150 HDG | ODGAŁĘZIENIE BOCZNE 65 BRN50 GAC | 178 | 1 | NR | 174 | 1 | NR | 2.299% | OFFICIAL | 5PS55G65FG4956U100 | 30 | 5PS | INSTALLATION PASS | 55G | MAVIL | 65F | BRN STEEL CABLE TRAY | 4 | 4 | NR | 3866.208 | CCM | 1.033 | 1.033 | KG | 3660612414632 | 3660612414649 | 3660612414649 | 72169110
MVN1710JL | COUDE CONCAVE 90° 305 BRN65 R150 Z275 | ŁUK WEWNĘTRZNY 90° 305 BRN65 Z275 | 178 | 1 | NR | 174 | 1 | NR | 2.299% | OFFICIAL | 5PS55G65FG4955Q500 | 30 | 5PS | INSTALLATION PASS | 55G | MAVIL | 65F | BRN STEEL CABLE TRAY | 2 | 2 | NR | 23731.075 | CCM | 1.459 | 1.459 | KG
MVN1720GC | COUDE CONCAVE 90° 65 BRX/BRN50 R150 HDG | ŁUK WEWNĘTRZNY 90° 65 BRN50 GAC | 178 | 1 | NR | 174 | 1 | NR | 2.299% | OFFICIAL | 5PS55G65FG4955O100 | 30 | 5PS | INSTALLATION PASS | 55G | MAVIL | 65F | BRN STEEL CABLE TRAY | 2 | 2 | NR | 4408.848 | CCM | 0.803 | 0.803 | KG | 3660612415745 | 3660612415752 | 3660612415752 | 72169110
MVN1910JL | COUDE CONVEXE 90° 305 BRN65 R150 Z275 | ŁUK ZWNĘTRZNY 90° 305 BRN65 Z275 | 178 | 1 | NR | 174 | 1 | NR | 2.299% | OFFICIAL | 5PS55G65FG4956E500 | 30 | 5PS | INSTALLATION PASS | 55G | MAVIL | 65F | BRN STEEL CABLE TRAY | 2 | 2 | NR | 23376.432 | CCM | 1.307 | 1.307 | KG
MVC1920JD | CO COUDE CONVEXE 90° 95 BRN65 R150 HDG | POKR. ŁUKU ZEWN. 90° 95 BRN65 R150 GAC | 134 | 1 | NR | 131 | 1 | NR | 2.29% | OFFICIAL | 5PS55G65FG5357P100 | 30 | 5PS | INSTALLATION PASS | 55G | MAVIL | 65F | BRN STEEL CABLE TRAY | 2 | 2 | NR | 2923.124 | CCM | 0.256 | 0.256 | KG | 3660612417992 | 3660612418005 | 3660612418005 | 72169110
MVG1110LF | BRN80 NOT P.CABLE T.90°B.R150W155Z275 | BRN80 KOR.KA.BEZ P KĄT 90° R150W155Z275 | 134 | 1 | NR | 131 | 1 | NR | 2.29% | OFFICIAL | 5PS55G65FG5758G100 | 30 | 5PS | INSTALLATION PASS | 55G | MAVIL | 65F | BRN STEEL CABLE TRAY | 10 | 10 | NR | 8123.21 | CCM | 1.463 | 1.463 | KG | 3660612380388 | 3660612380395 | 3660612380395 | 72169110
MVG1610GP | BRN50 NOT P.CAB.T.45°CONC.B.R150W395Z275 | BRN50 KOR.KAB.B/P WKLĘSŁ.45°R150W395Z275 | 134 | 1 | NR | 131 | 1 | NR | 2.29% | OFFICIAL | 5PS55G65FG5758G100 | 30 | 5PS | INSTALLATION PASS | 55G | MAVIL | 65F | BRN STEEL CABLE TRAY | 2 | 2 | NR | 15343.59 | CCM | 0.992 | 0.992 | KG | 3660612386465 | 3660612386472 | 3660612386472 | 72169110
MVG1910GC | BRN50 NOT P.CAB.T.90°CONV.B.R150W65 Z275 | BRN50 KOR.KAB.B/P WYPUK.90°R150W65 Z275 | 134 | 1 | NR | 131 | 1 | NR | 2.29% | OFFICIAL | 5PS55G65FG5758G100 | 30 | 5PS | INSTALLATION PASS | 55G | MAVIL | 65F | BRN STEEL CABLE TRAY | 2 | 2 | NR | 4386.548 | CCM | 0.684 | 0.684 | KG | 3660612385482 | 3660612385499 | 3660612385499 | 72169110
MVN1410JD | SORTIE LATERALE 95 BRN65 R150 Z275 | ODGAŁĘZIENIE BOCZNE 95 BRN65 Z275 | 134 | 1 | NR | 131 | 1 | NR | 2.29% | OFFICIAL | 5PS55G65FG4956W500 | 30 | 5PS | INSTALLATION PASS | 55G | MAVIL | 65F | BRN STEEL CABLE TRAY | 4 | 4 | NR | 6658.596 | CCM | 1.075 | 1.075 | KG
MVN1410LF | SORTIE LATERALE 155 BRX/BRN80 R150 Z275 | ODGAŁĘZIENIE BOCZNE 155 BRN80 Z275 | 134 | 1 | NR | 131 | 1 | NR | 2.29% | OFFICIAL | 5PS55G65FG4956Y100 | 30 | 5PS | INSTALLATION PASS | 55G | MAVIL | 65F | BRN STEEL CABLE TRAY | 4 | 4 | NR | 8876.34 | CCM | 1.298 | 1.298 | KG | 3660612406965 | 3660612406972 | 3660612406972 | 72169110
MVN1710JD | COUDE CONCAVE 90° 95 BRN65 R150 Z275 | ŁUK WEWNĘTRZNY 90° 95 BRN65 Z275 | 134 | 1 | NR | 131 | 1 | NR | 2.29% | OFFICIAL | 5PS55G65FG4955Q500 | 30 | 5PS | INSTALLATION PASS | 55G | MAVIL | 65F | BRN STEEL CABLE TRAY | 2 | 2 | NR | 7487.51 | CCM | 0.852 | 0.852 | KG
MV65100 | B30 CABLE TRAYS W35 Z275 | KORYTKA KABLOWE B30 W35 Z275 | 17.9 | 1 | M | 17.5 | 1 | M | 2.286% | OFFICIAL | 5PS55G65FG4753C100 | 30 | 5PS | INSTALLATION PASS | 55G | MAVIL | 65F | BRN STEEL CABLE TRAY | 3 | 30 | M | 1080 | CCM | 0.7 | 0.7 | KG | 3660612117274 | 3660612113238 | 3660612113238 | 72169110
MVG1120LD | BRN80 NOT P.CABLE T.90°B.R150W95 HDG | BRN80 KOR.KA.BEZ P KĄT 90° R150W95 GAC | 179 | 1 | NR | 175 | 1 | NR | 2.286% | OFFICIAL | 5PS55G65FG5758G100 | 30 | 5PS | INSTALLATION PASS | 55G | MAVIL | 65F | BRN STEEL CABLE TRAY | 10 | 10 | NR | 6038.643 | CCM | 1.222 | 1.222 | KG | 3660612380807 | 3660612380814 | 3660612380814 | 72169110
MVG1220LF | BRN80 NOT P.CABLE T.135°BENDR150W155HDG | BRN80 KOR.KA.BEZ P KĄT 135° R150W155GAC | 179 | 1 | NR | 175 | 1 | NR | 2.286% | OFFICIAL | 5PS55G65FG5758G100 | 30 | 5PS | INSTALLATION PASS | 55G | MAVIL | 65F | BRN STEEL CABLE TRAY | 10 | 10 | NR | 5430.569 | CCM | 1.054 | 1.054 | KG | 3660612381705 | 3660612381712 | 3660612381712 | 72169110
MVG1220LH | BRN80 NOT P.CABLE T.135°BENDR150W215HDG | BRN80 KOR.KA.BEZ P KĄT 135° R150W215GAC | 179 | 1 | NR | 175 | 1 | NR | 2.286% | OFFICIAL | 5PS55G65FG5758G100 | 30 | 5PS | INSTALLATION PASS | 55G | MAVIL | 65F | BRN STEEL CABLE TRAY | 10 | 10 | NR | 7185.27 | CCM | 1.259 | 1.259 | KG | 3660612381729 | 3660612381736 | 3660612381736 | 72169110
MVG1510GF | BRN50 NOTP.CAB.T.HOR.TCROSSR150W155Z275 | BRN50 KOR.KAB.B/P ZŁĄCZE T R150W155Z275 | 179 | 1 | NR | 175 | 1 | NR | 2.286% | OFFICIAL | 5PS55G65FG5758G100 | 30 | 5PS | INSTALLATION PASS | 55G | MAVIL | 65F | BRN STEEL CABLE TRAY | 8 | 8 | NR | 8536.627 | CCM | 1.817 | 1.817 | KG | 3660612382009 | 3660612382016 | 3660612382016 | 72169110
MVG1710LH | BRN80 NOT P.C.T.90°CONC.B.R150W215Z275 | BRN80 KOR.KAB.B/P WKLĘSŁ.90°R150W215Z275 | 179 | 1 | NR | 175 | 1 | NR | 2.286% | OFFICIAL | 5PS55G65FG5758G100 | 30 | 5PS | INSTALLATION PASS | 55G | MAVIL | 65F | BRN STEEL CABLE TRAY | 2 | 2 | NR | 11702.561 | CCM | 1.495 | 1.495 | KG | 3660612384805 | 3660612384812 | 3660612384812 | 72169110
MV41240 | HINGED COUPLER 275 HDG | ZŁĄCZE Z ZAWIASEM 275 GAC | 27 | 1 | NR | 26.4 | 1 | NR | 2.273% | OFFICIAL | 5PS55G65FG5557Y100 | 30 | 5PS | INSTALLATION PASS | 55G | MAVIL | 65F | BRN STEEL CABLE TRAY | 0 | 100 | NR | 72 | CCM | 0.195 | 0.195 | KG | 3660612006738 | 3660612006745 | 3660612006745 | 72169110
MVG0013GU | BRN50 NOT P.CABLE T.LINEAR E.W515Z275 | BRN50 KOR.KABLOWE BEZ PERFOR. E.W515Z275 | 180 | 1 | M | 176 | 1 | M | 2.273% | OFFICIAL | 5PS55G65FG5758E100 | 30 | 5PS | INSTALLATION PASS | 55G | MAVIL | 65F | BRN STEEL CABLE TRAY | 3 | 6 | M | 13449.771 | CCM | 5.605 | 5.605 | KG | 3660612359568 | 3660612359575 | 3660612359582 | 72169110
MVG0023LL | BRN80 NOT P.CABLE T.LINEAR E.W305 HDG | BRN80 KOR.KABLOWE BEZ PERFOR. E.W305 GAC | 180 | 1 | M | 176 | 1 | M | 2.273% | OFFICIAL | 5PS55G65FG5758E100 | 30 | 5PS | INSTALLATION PASS | 55G | MAVIL | 65F | BRN STEEL CABLE TRAY | 3 | 6 | M | 12642.201 | CCM | 3.262 | 3.262 | KG | 3660612360366 | 3660612360373 | 3660612360380 | 72169110
MVG1120GF | BRN50 NOT P.CABLE T.90°B.R150W155 HDG | BRN50 KOR.KA.BEZ P KĄT 90° R150W155 GAC | 180 | 1 | NR | 176 | 1 | NR | 2.273% | OFFICIAL | 5PS55G65FG5758G100 | 30 | 5PS | INSTALLATION PASS | 55G | MAVIL | 65F | BRN STEEL CABLE TRAY | 10 | 10 | NR | 5137.433 | CCM | 1.281 | 1.281 | KG | 3660612380685 | 3660612380692 | 3660612380692 | 72169110
MVG1420GC | BRN50 NOT P.CAB.T.LAT.E.R150W65 HDG | BRN50 KOR.KAB.B/P WYJ. BOK R150W65 GAC | 180 | 1 | NR | 176 | 1 | NR | 2.273% | OFFICIAL | 5PS55G65FG5758G100 | 30 | 5PS | INSTALLATION PASS | 55G | MAVIL | 65F | BRN STEEL CABLE TRAY | 4 | 4 | NR | 5384.353 | CCM | 1.052 | 1.052 | KG | 3660612384164 | 3660612384171 | 3660612384171 | 72169110
MVG1620GF | BRN50 NOT P.CAB.T.45°CONC.B.R150W155 HDG | BRN50 KOR.KAB.B/P WKLĘSŁ.45°R150W155 GAC | 135 | 1 | NR | 132 | 1 | NR | 2.273% | OFFICIAL | 5PS55G65FG5758G100 | 30 | 5PS | INSTALLATION PASS | 55G | MAVIL | 65F | BRN STEEL CABLE TRAY | 2 | 2 | NR | 6063.193 | CCM | 0.697 | 0.697 | KG | 3660612386847 | 3660612386854 | 3660612386854 | 72169110
MVG1620NP | BRN95 NOT P.CAB.T.45°CONC.B.R150W395 HDG | BRN95 KOR.KAB.B/P WKLĘSŁ.45°R150W395 GAC | 180 | 1 | NR | 176 | 1 | NR | 2.273% | OFFICIAL | 5PS55G65FG5758G100 | 30 | 5PS | INSTALLATION PASS | 55G | MAVIL | 65F | BRN STEEL CABLE TRAY | 2 | 2 | NR | 24665.181 | CCM | 1.521 | 1.521 | KG | 3660612387189 | 3660612387196 | 3660612387196 | 72169110
MVG1710GL | BRN50 NOT P.C.T.90°CONC.B.R150W305Z275 | BRN50 KOR.KAB.B/P WKLĘSŁ.90°R150W305Z275 | 180 | 1 | NR | 176 | 1 | NR | 2.273% | OFFICIAL | 5PS55G65FG5758G100 | 30 | 5PS | INSTALLATION PASS | 55G | MAVIL | 65F | BRN STEEL CABLE TRAY | 2 | 2 | NR | 11901.545 | CCM | 1.378 | 1.378 | KG | 3660612384683 | 3660612384690 | 3660612384690 | 72169110
MVG1820GH | BRN50 NOT P.C.T.45°CONV.BENDR150W215 HDG | BRN50 KOR.KAB.B/P WYPUK.45°R150W215 GAC | 135 | 1 | NR | 132 | 1 | NR | 2.273% | OFFICIAL | 5PS55G65FG5758G100 | 30 | 5PS | INSTALLATION PASS | 55G | MAVIL | 65F | BRN STEEL CABLE TRAY | 2 | 2 | NR | 14077.533 | CCM | 0.706 | 0.706 | KG | 3660612387745 | 3660612387752 | 3660612387752 | 72169110
MVG1820NU | BRN95 NOT P.C.T.45°CONV.BENDR150W515 HDG | BRN95 KOR.KAB.B/P WYPUK.45°R150W515 GAC | 180 | 1 | NR | 176 | 1 | NR | 2.273% | OFFICIAL | 5PS55G65FG5758G100 | 30 | 5PS | INSTALLATION PASS | 55G | MAVIL | 65F | BRN STEEL CABLE TRAY | 2 | 2 | NR | 52412.083 | CCM | 1.403 | 1.403 | KG | 3660612388087 | 3660612388094 | 3660612388094 | 72169110
MVH0013LX | BRN80 HEAVY LOAD CABLE TRAY W605 Z275 | BRN80 KOR. KABLOWE DUŻE OBCIĄŻ.W605 Z275 | 180 | 1 | M | 176 | 1 | M | 2.273% | OFFICIAL | 5PS55G65FG595BE100 | 30 | 5PS | INSTALLATION PASS | 55G | MAVIL | 65F | BRN STEEL CABLE TRAY | 3 | 6 | M | 50580.864 | CCM | 8.447 | 8.447 | KG | 3660612358592 | 3660612358608 | 3660612361110 | 72169110
MVH0013NU | BRN95 HEAVY LOAD CABLE TRAY W515 Z275 | BRN95 KOR. KABLOWE DUŻE OBCIĄŻ.W515 Z275 | 180 | 1 | M | 176 | 1 | M | 2.273% | OFFICIAL | 5PS55G65FG595BE100 | 30 | 5PS | INSTALLATION PASS | 55G | MAVIL | 65F | BRN STEEL CABLE TRAY | 3 | 6 | M | 50942.064 | CCM | 7.765 | 7.765 | KG | 3660612359032 | 3660612359049 | 3660612361196 | 72169110
MVH0023LL | BRN80 HEAVY LOAD CABLE TRAY W305 HDG | BRN80 KOR. KABLOWE DUŻE OBCIĄŻ. W305 GAC | 180 | 1 | M | 176 | 1 | M | 2.273% | OFFICIAL | 5PS55G65FG595BE100 | 30 | 5PS | INSTALLATION PASS | 55G | MAVIL | 65F | BRN STEEL CABLE TRAY | 3 | 6 | M | 25740.864 | CCM | 5.463 | 5.463 | KG | 3660612358745 | 3660612358752 | 3660612361127 | 72169110
MVN1220LH | COUDE 45° 215 BRX/BRN80 R150 HDG | KOLANKO 135° 215 BRN80 R150 HDG | 180 | 1 | NR | 176 | 1 | NR | 2.273% | OFFICIAL | 5PS55G65FG4955G100 | 30 | 5PS | INSTALLATION PASS | 55G | MAVIL | 65F | BRN STEEL CABLE TRAY | 10 | 10 | NR | 7009.202 | CCM | 1.234 | 1.234 | KG | 3660612411839 | 3660612411846 | 3660612411846 | 72169110
MVN1410GH | SORTIE LATERALE 215 BRX/BRN50 R150 Z275 | ODGAŁĘZIENIE BOCZNE 215 BRN50 R150 Z275 | 135 | 1 | NR | 132 | 1 | NR | 2.273% | OFFICIAL | 5PS55G65FG4956U100 | 30 | 5PS | INSTALLATION PASS | 55G | MAVIL | 65F | BRN STEEL CABLE TRAY | 4 | 4 | NR | 5675.737 | CCM | 1.19 | 1.19 | KG | 3660612406576 | 3660612406583 | 3660612406583 | 72169110
MVN1420GD | SORTIE LATERALE 95 BRX/BRN50 R150 HDG | ODGAŁĘZIENIE BOCZNE 95 BRN50 GAC | 180 | 1 | NR | 176 | 1 | NR | 2.273% | OFFICIAL | 5PS55G65FG4956U100 | 30 | 5PS | INSTALLATION PASS | 55G | MAVIL | 65F | BRN STEEL CABLE TRAY | 4 | 4 | NR | 5384.353 | CCM | 1.051 | 1.051 | KG | 3660612414663 | 3660612414670 | 3660612414670 | 72169110
MVN1920GC | COUDE CONVEXE 90° 65 BRX/BRN50 R150 HDG | ŁUK ZWNĘTRZNY90° 65 BRN50 GAC | 180 | 1 | NR | 176 | 1 | NR | 2.273% | OFFICIAL | 5PS55G65FG4956C100 | 30 | 5PS | INSTALLATION PASS | 55G | MAVIL | 65F | BRN STEEL CABLE TRAY | 2 | 2 | NR | 4337.542 | CCM | 0.726 | 0.726 | KG | 3660612416858 | 3660612416865 | 3660612416865 | 72169110
MVN1410JL | SORTIE LATERALE 305 BRN65 R150 Z275 | ODGAŁĘZIENIE BOCZNE 305 BRN65 Z275 | 181 | 1 | NR | 177 | 1 | NR | 2.26% | OFFICIAL | 5PS55G65FG4956W500 | 30 | 5PS | INSTALLATION PASS | 55G | MAVIL | 65F | BRN STEEL CABLE TRAY | 4 | 4 | NR | 9323.992 | CCM | 1.446 | 1.446 | KG
MVN1420JD | SORTIE LATERALE 95 BRN65 R150 HDG | ODGAŁĘZIENIE BOCZNE 95 BRN65 GAC | 181 | 1 | NR | 177 | 1 | NR | 2.26% | OFFICIAL | 5PS55G65FG4956W500 | 30 | 5PS | INSTALLATION PASS | 55G | MAVIL | 65F | BRN STEEL CABLE TRAY | 4 | 4 | NR | 6658.596 | CCM | 1.169 | 1.169 | KG
MVN1720GD | COUDE CONCAVE 90° 95 BRX/BRN50 R150 HDG | ŁUK WEWNĘTRZNY 90° 95 BRN50 GAC | 181 | 1 | NR | 177 | 1 | NR | 2.26% | OFFICIAL | 5PS55G65FG4955O100 | 30 | 5PS | INSTALLATION PASS | 55G | MAVIL | 65F | BRN STEEL CABLE TRAY | 2 | 2 | NR | 6388.869 | CCM | 0.888 | 0.888 | KG | 3660612415776 | 3660612415783 | 3660612415783 | 72169110
MVN1920GD | COUDE CONVEXE 90° 95 BRX/BRN50 R150 HDG | ŁUK ZWNĘTRZNY 90° 95 BRN50 GAC | 181 | 1 | NR | 177 | 1 | NR | 2.26% | OFFICIAL | 5PS55G65FG4956C100 | 30 | 5PS | INSTALLATION PASS | 55G | MAVIL | 65F | BRN STEEL CABLE TRAY | 2 | 2 | NR | 6285.54 | CCM | 0.791 | 0.791 | KG | 3660612416889 | 3660612416896 | 3660612416896 | 72169110
MVC1210AD | BRX/BRN 45° BEND R150 COVER W95 Z275 | BRN POKRYWA WYGIĘTA 135° R150 W95 Z275 | 27.2 | 1 | NR | 26.6 | 1 | NR | 2.256% | OFFICIAL | 5PS55G65FG595BI100 | 30 | 5PS | INSTALLATION PASS | 55G | MAVIL | 65F | BRN STEEL CABLE TRAY | 10 | 10 | NR | 196.004 | CCM | 0.125 | 0.125 | KG | 3660612424471 | 3660612388995 | 3660612388995 | 72169110
MVG1410LF | BRN80 NOT P.CAB.T.LAT.E.R150W155Z275 | BRN80 KOR.KAB.B/P WYJ. BOK R150W155Z275 | 136 | 1 | NR | 133 | 1 | NR | 2.256% | OFFICIAL | 5PS55G65FG5758G100 | 30 | 5PS | INSTALLATION PASS | 55G | MAVIL | 65F | BRN STEEL CABLE TRAY | 4 | 4 | NR | 8876.34 | CCM | 1.322 | 1.322 | KG | 3660612383907 | 3660612383914 | 3660612383914 | 72169110
MVG1610LL | BRN80 NOT P.CAB.T.45°CONC.B.R150W305Z275 | BRN80 KOR.KAB.B/P WKLĘSŁ.45°R150W305Z275 | 136 | 1 | NR | 133 | 1 | NR | 2.256% | OFFICIAL | 5PS55G65FG5758G100 | 30 | 5PS | INSTALLATION PASS | 55G | MAVIL | 65F | BRN STEEL CABLE TRAY | 2 | 2 | NR | 16425.607 | CCM | 1.107 | 1.107 | KG | 3660612386588 | 3660612386595 | 3660612386595 | 72169110
MVG1810NL | BRN95 NOT P.C.T.45°CONV.BENDR150W305Z275 | BRN95 KOR.KAB.B/P WYPUK.45°R150W305Z275 | 136 | 1 | NR | 133 | 1 | NR | 2.256% | OFFICIAL | 5PS55G65FG5758G100 | 30 | 5PS | INSTALLATION PASS | 55G | MAVIL | 65F | BRN STEEL CABLE TRAY | 2 | 2 | NR | 31114.603 | CCM | 1.035 | 1.035 | KG | 3660612387608 | 3660612387615 | 3660612387615 | 72169110
MVG1820LD | BRN80 NOT P.C.T.45°CONV.BENDR150W95 HDG | BRN80 KOR.KAB.B/P WYPUK.45°R150W95 GAC | 136 | 1 | NR | 133 | 1 | NR | 2.256% | OFFICIAL | 5PS55G65FG5758G100 | 30 | 5PS | INSTALLATION PASS | 55G | MAVIL | 65F | BRN STEEL CABLE TRAY | 2 | 2 | NR | 8551.589 | CCM | 0.742 | 0.742 | KG | 3660612387844 | 3660612387851 | 3660612387851 | 72169110
MVG1910GD | BRN50 NOT P.CAB.T.90°CONV.B.R150W95 Z275 | BRN50 KOR.KAB.B/P WYPUK.90°R150W95 Z275 | 136 | 1 | NR | 133 | 1 | NR | 2.256% | OFFICIAL | 5PS55G65FG5758G100 | 30 | 5PS | INSTALLATION PASS | 55G | MAVIL | 65F | BRN STEEL CABLE TRAY | 2 | 2 | NR | 6356.554 | CCM | 0.744 | 0.744 | KG | 3660612385505 | 3660612385512 | 3660612385512 | 72169110
MVN1110ND | COUDE 90° 95 BRX/BRN95 R150 Z275 | KOLANKO 90° 95 BRN95 R150 Z275 | 136 | 1 | NR | 133 | 1 | NR | 2.256% | OFFICIAL | 5PS55G65FG4953Q100 | 30 | 5PS | INSTALLATION PASS | 55G | MAVIL | 65F | BRN STEEL CABLE TRAY | 10 | 10 | NR | 8102.414 | CCM | 1.291 | 1.291 | KG | 3660612402769 | 3660612402776 | 3660612402776 | 72169110
MVN1220GC | COUDE 45° 65 BRX/BRN50 R150 HDG | KOLANKO 135° 65 BRN50 R150 GAC | 136 | 1 | NR | 133 | 1 | NR | 2.256% | OFFICIAL | 5PS55G65FG4955C100 | 30 | 5PS | INSTALLATION PASS | 55G | MAVIL | 65F | BRN STEEL CABLE TRAY | 10 | 10 | NR | 1 | CCM | 0.581 | 0.581 | KG | 3660612411341 | 3660612411358 | 3660612411358 | 72169110
MVN1710EH | COUDE CONCAVE 90° 215 BRX35 R150 Z275 | ŁUK WEWNĘTRZNY 90° 215 BRN35 Z275 | 136 | 1 | NR | 133 | 1 | NR | 2.256% | OFFICIAL | 5PS55G65FG4955M100 | 30 | 5PS | INSTALLATION PASS | 55G | MAVIL | 65F | BRN STEEL CABLE TRAY | 2 | 2 | NR | 12043.481 | CCM | 0.945 | 0.945 | KG | 3660612407443 | 3660612407450 | 3660612407450 | 72169110
MVG0013GX | BRN50 NOT P.CABLE T.LINEAR E.W605Z275 | BRN50 KOR.KABLOWE BEZ PERFOR. E.W605Z275 | 182 | 1 | M | 178 | 1 | M | 2.247% | OFFICIAL | 5PS55G65FG5758E100 | 30 | 5PS | INSTALLATION PASS | 55G | MAVIL | 65F | BRN STEEL CABLE TRAY | 3 | 6 | M | 15776.721 | CCM | 6.407 | 6.407 | KG | 3660612359605 | 3660612359612 | 3660612359629 | 72169110
MVG1210LP | BRN80 NOT P.CABLE T.135°B.R150W395Z275 | BRN80 KOR.KA.BEZ P KĄT 135° R150W395Z275 | 182 | 1 | NR | 178 | 1 | NR | 2.247% | OFFICIAL | 5PS55G65FG5758G100 | 30 | 5PS | INSTALLATION PASS | 55G | MAVIL | 65F | BRN STEEL CABLE TRAY | 8 | 8 | NR | 13758.572 | CCM | 1.841 | 1.841 | KG | 3660612381323 | 3660612381330 | 3660612381330 | 72169110
MV41110 | BRN35 SPEED COUPLER Z275 GROS | BRN35 SZYBKOZŁĄCZKA Z275 GROS | 9.1 | 1 | NR | 8.9 | 1 | NR | 2.247% | OFFICIAL | 5PS55G65FG5558A100 | 40 | 5PS | INSTALLATION PASS | 55G | MAVIL | 65F | BRN STEEL CABLE TRAY | 100 | 100 | NR | 240 | CCM | 0.162 | 0.162 | KG | 3660612006431 | 3660612006448 | 3660612006448 | 72169110
MV41111 | BRN50 SPEED COUPLER Z275 GROS | BRN50 SZYBKOZŁĄCZKA Z275 GROS | 9.1 | 1 | NR | 8.9 | 1 | NR | 2.247% | OFFICIAL | 5PS55G65FG5558A100 | 30 | 5PS | INSTALLATION PASS | 55G | MAVIL | 65F | BRN STEEL CABLE TRAY | 70 | 70 | NR | 342.857 | CCM | 0.202 | 0.202 | KG | 3660612006479 | 3660612331908 | 3660612331908 | 72169110
MV41164 | SUSPENTE CENTRALE AUTO 215 BRN Z275 | ZAWIESZENIE AUTO CENT. 215 BRN Z275 | 22.8 | 1 | NR | 22.3 | 1 | NR | 2.242% | OFFICIAL | 5PS55G65FH0559C100 | 30 | 5PS | INSTALLATION PASS | 55G | MAVIL | 65F | BRN STEEL CABLE TRAY | 44 | 44 | NR | 127.841 | CCM | 0.207 | 0.207 | KG | 3660612332394 | 3660612332400 | 3660612332400 | 72169110
MVG1210LL | BRN80 NOT P.CABLE T.135°B.R150W305Z275 | BRN80 KOR.KA.BEZ P KĄT 135° R150W305Z275 | 137 | 1 | NR | 134 | 1 | NR | 2.239% | OFFICIAL | 5PS55G65FG5758G100 | 30 | 5PS | INSTALLATION PASS | 55G | MAVIL | 65F | BRN STEEL CABLE TRAY | 10 | 10 | NR | 10226.493 | CCM | 1.48 | 1.48 | KG | 3660612381309 | 3660612381316 | 3660612381316 | 72169110
MVG1620LD | BRN80 NOT P.CAB.T.45°CONC.B.R150W95 HDG | BRN80 KOR.KAB.B/P WKLĘSŁ.45°R150W95 GAC | 137 | 1 | NR | 134 | 1 | NR | 2.239% | OFFICIAL | 5PS55G65FG5758G100 | 30 | 5PS | INSTALLATION PASS | 55G | MAVIL | 65F | BRN STEEL CABLE TRAY | 2 | 2 | NR | 5182.525 | CCM | 0.819 | 0.819 | KG | 3660612386960 | 3660612386977 | 3660612386977 | 72169110
MVN1110LF | COUDE 90° 155 BRX/BRN80 R150 Z275 | KOLANKO 90° 155 BRN80 R150 Z275 | 137 | 1 | NR | 134 | 1 | NR | 2.239% | OFFICIAL | 5PS55G65FG4953O100 | 30 | 5PS | INSTALLATION PASS | 55G | MAVIL | 65F | BRN STEEL CABLE TRAY | 10 | 10 | NR | 7924.158 | CCM | 1.447 | 1.447 | KG | 3660612402592 | 3660612402608 | 3660612402608 | 72169110
MVN1210LH | COUDE 45° 215 BRX/BRN80 R150 Z275 | KOLANKO 135° 215 BRN80 R150 Z275 | 137 | 1 | NR | 134 | 1 | NR | 2.239% | OFFICIAL | 5PS55G65FG4955G100 | 30 | 5PS | INSTALLATION PASS | 55G | MAVIL | 65F | BRN STEEL CABLE TRAY | 10 | 10 | NR | 7009.202 | CCM | 1.137 | 1.137 | KG | 3660612403681 | 3660612403698 | 3660612403698 | 72169110
MVN1420LD | SORTIE LATERALE 95 BRX/BRN80 R150 HDG | ODGAŁĘZIENIE BOCZNE 95 BRN80 R150 HDG | 137 | 1 | NR | 134 | 1 | NR | 2.239% | OFFICIAL | 5PS55G65FG4956Y100 | 30 | 5PS | INSTALLATION PASS | 55G | MAVIL | 65F | BRN STEEL CABLE TRAY | 4 | 4 | NR | 8123.097 | CCM | 1.295 | 1.295 | KG | 3660612415080 | 3660612415097 | 3660612415097 | 72169110
MVN1910EH | COUDE CONVEXE 90° 215 BRX35 R150 Z275 | ŁUK ZWNĘTRZNY 90° 215 BRN35 Z275 | 137 | 1 | NR | 134 | 1 | NR | 2.239% | OFFICIAL | 5PS55G65FG4955W100 | 30 | 5PS | INSTALLATION PASS | 55G | MAVIL | 65F | BRN STEEL CABLE TRAY | 2 | 2 | NR | 11831.246 | CCM | 0.832 | 0.832 | KG | 3660612408556 | 3660612408563 | 3660612408563 | 72169110
MVG1520GF | BRN50 NOTP.CAB.T.HOR.TCROSSR150W155 HDG | BRN50 KOR.KAB.B/P ZŁĄCZE T R150W155 GAC | 229 | 1 | NR | 224 | 1 | NR | 2.232% | OFFICIAL | 5PS55G65FG5758G100 | 30 | 5PS | INSTALLATION PASS | 55G | MAVIL | 65F | BRN STEEL CABLE TRAY | 8 | 8 | NR | 8536.627 | CCM | 1.997 | 1.997 | KG | 3660612382443 | 3660612382450 | 3660612382450 | 72169110
MVC1710AC | BRX/BRN 90° CONC.BEND R150 COV.W65 Z275 | POKR. ŁUKU WEW. 90° 65 BRN R150 Z275 | 32.1 | 1 | NR | 31.4 | 1 | NR | 2.229% | OFFICIAL | 5PS55G65FG595BI100 | 30 | 5PS | INSTALLATION PASS | 55G | MAVIL | 65F | BRN STEEL CABLE TRAY | 2 | 2 | NR | 1168.289 | CCM | 0.11 | 0.11 | KG | 3660612425263 | 3660612420954 | 3660612420954 | 72169110
MVG1520GC | BRN50 NOTP.CAB.T.HOR.TCROSSR150W65 HDG | BRN50 KOR.KAB.B/P ZŁĄCZE T R150W65 GAC | 184 | 1 | NR | 180 | 1 | NR | 2.222% | OFFICIAL | 5PS55G65FG5758G100 | 30 | 5PS | INSTALLATION PASS | 55G | MAVIL | 65F | BRN STEEL CABLE TRAY | 10 | 10 | NR | 5906.305 | CCM | 1.358 | 1.358 | KG | 3660612382405 | 3660612382412 | 3660612382412 | 72169110
MVG1910NH | BRN95 NOT P.CAB.T.90°CONV.B.R150W215Z275 | BRN95 KOR.KAB.B/P WYPUK.90°R150W215Z275 | 184 | 1 | NR | 180 | 1 | NR | 2.222% | OFFICIAL | 5PS55G65FG5758G100 | 30 | 5PS | INSTALLATION PASS | 55G | MAVIL | 65F | BRN STEEL CABLE TRAY | 2 | 2 | NR | 22185.768 | CCM | 1.389 | 1.389 | KG | 3660612385826 | 3660612385833 | 3660612385833 | 72169110
MVN0023LP | CC 395 BRN80 HDG | CC 395 BRN80 HDG | 184 | 1 | M | 180 | 1 | M | 2.222% | OFFICIAL | 5PS55G65FG4752Y100 | 40 | 5PS | INSTALLATION PASS | 55G | MAVIL | 65F | BRN STEEL CABLE TRAY | 3 | 6 | M | 16297.776 | CCM | 5.189 | 5.189 | KG | 3660612399786 | 3660612399809 | 3660612399809 | 72169110
MVN1110LL | COUDE 90° 305 BRX/BRN80 R150 Z275 | KOLANKO 90° 305 BRN80 R150 Z275 | 184 | 1 | NR | 180 | 1 | NR | 2.222% | OFFICIAL | 5PS55G65FG4953O100 | 30 | 5PS | INSTALLATION PASS | 55G | MAVIL | 65F | BRN STEEL CABLE TRAY | 6 | 6 | NR | 14324.574 | CCM | 2.35 | 2.35 | KG | 3660612402653 | 3660612402660 | 3660612402660 | 72169110
MVN1210EU | COUDE 45° 515 BRX35 R150 Z275 | KOLANKO 135° 515 BRN35 R150 Z275 | 184 | 1 | NR | 180 | 1 | NR | 2.222% | OFFICIAL | 5PS55G65FG4955A100 | 30 | 5PS | INSTALLATION PASS | 55G | MAVIL | 65F | BRN STEEL CABLE TRAY | 6 | 6 | NR | 8661.637 | CCM | 1.929 | 1.929 | KG | 3660612403148 | 3660612403155 | 3660612403155 | 72169110
MVN1220EL | COUDE 45° 305 BRX35 R150 HDG | KOLANKO 135° 305 BRN35 R150 GAC | 184 | 1 | NR | 180 | 1 | NR | 2.222% | OFFICIAL | 5PS55G65FG4955A100 | 30 | 5PS | INSTALLATION PASS | 55G | MAVIL | 65F | BRN STEEL CABLE TRAY | 10 | 10 | NR | 4605.757 | CCM | 1.218 | 1.218 | KG | 3660612411235 | 3660612411242 | 3660612411242 | 72169110
MVN1510GF | TE 155 BRX/BRN50 R150 Z275 | TE 155 BRN50 R150 Z275 | 184 | 1 | NR | 180 | 1 | NR | 2.222% | OFFICIAL | 5PS55G65FG4957E100 | 30 | 5PS | INSTALLATION PASS | 55G | MAVIL | 65F | BRN STEEL CABLE TRAY | 8 | 8 | NR | 8213.836 | CCM | 1.789 | 1.789 | KG | 3660612404329 | 3660612404336 | 3660612404336 | 72169110
MV40120 | BRN50 CABLE TRAY W65 Z275 | KORYTKO KABLOWE BRN50 W65 Z275 | 23.1 | 1 | M | 22.6 | 1 | M | 2.212% | OFFICIAL | 5PS55G65FG4752U100 | 40 | 5PS | INSTALLATION PASS | 55G | MAVIL | 65F | BRN STEEL CABLE TRAY | 3 | 24 | M | 1846 | CCM | 895.833 | 806.25 | G | 3660612115508 | 3660612004802 | 3660612004802 | 72169110
MVC1120AX | BRX/BRN 90° BEND R150 COVER W605 HDG | BRN POKRYWA WYGIĘTA 90° R150 W605 GAC | 231 | 1 | NR | 226 | 1 | NR | 2.212% | OFFICIAL | 5PS55G65FG595BI100 | 30 | 5PS | INSTALLATION PASS | 55G | MAVIL | 65F | BRN STEEL CABLE TRAY | 8 | 8 | NR | 3188.515 | CCM | 3.001 | 3.001 | KG | 3660612424457 | 3660612388933 | 3660612388933 | 72169110
MVG1310GF | BRN50 NOT P.CABLE T.HOR.C.R150W155Z275 | BRN50 KOR.KAB.B/P KRZYŻ.POZ.R150W155Z275 | 231 | 1 | NR | 226 | 1 | NR | 2.212% | OFFICIAL | 5PS55G65FG5758G100 | 30 | 5PS | INSTALLATION PASS | 55G | MAVIL | 65F | BRN STEEL CABLE TRAY | 4 | 4 | NR | 26118.963 | CCM | 2.25 | 2.25 | KG | 3660612382887 | 3660612382894 | 3660612382894 | 72169110
MVG1410NX | BRN95 NOT P.CAB.T.LAT.E.R150W605Z275 | BRN95 KOR.KAB.B/P WYJ. BOK R150W605Z275 | 231 | 1 | NR | 226 | 1 | NR | 2.212% | OFFICIAL | 5PS55G65FG5758G100 | 30 | 5PS | INSTALLATION PASS | 55G | MAVIL | 65F | BRN STEEL CABLE TRAY | 4 | 4 | NR | 17825.361 | CCM | 2.269 | 2.269 | KG | 3660612384140 | 3660612384157 | 3660612384157 | 72169110
MVG1420NH | BRN95 NOT P.CAB.T.LAT.E.R150W215 HDG | BRN95 KOR.KAB.B/P WYJ. BOK R150W215 GAC | 231 | 1 | NR | 226 | 1 | NR | 2.212% | OFFICIAL | 5PS55G65FG5758G100 | 30 | 5PS | INSTALLATION PASS | 55G | MAVIL | 65F | BRN STEEL CABLE TRAY | 4 | 4 | NR | 12257.141 | CCM | 1.768 | 1.768 | KG | 3660612384508 | 3660612384515 | 3660612384515 | 72169110
MVG1910GP | BRN50 NOT P.CAB.T.90°CONV.B.R150W395Z275 | BRN50 KOR.KAB.B/P WYPUK.90°R150W395Z275 | 231 | 1 | NR | 226 | 1 | NR | 2.212% | OFFICIAL | 5PS55G65FG5758G100 | 30 | 5PS | INSTALLATION PASS | 55G | MAVIL | 65F | BRN STEEL CABLE TRAY | 2 | 2 | NR | 26056.618 | CCM | 1.352 | 1.352 | KG | 3660612385581 | 3660612385598 | 3660612385598 | 72169110
MVG1920LF | BRN80 NOT P.CAB.T.90°CONV.B.R150W155 HDG | BRN80 KOR.KAB.B/P WYPUK.90°R150W155 GAC | 231 | 1 | NR | 226 | 1 | NR | 2.212% | OFFICIAL | 5PS55G65FG5758G100 | 30 | 5PS | INSTALLATION PASS | 55G | MAVIL | 65F | BRN STEEL CABLE TRAY | 2 | 2 | NR | 13988.266 | CCM | 1.217 | 1.217 | KG | 3660612386106 | 3660612386113 | 3660612386113 | 72169110
MVN1310ND | CROIX 95 BRX/BRN95 R150 Z275 | CZWÓRNIK 95 BRN95 R150 Z275 | 231 | 1 | NR | 226 | 1 | NR | 2.212% | OFFICIAL | 5PS55G65FG4956Q100 | 30 | 5PS | INSTALLATION PASS | 55G | MAVIL | 65F | BRN STEEL CABLE TRAY | 4 | 4 | NR | 40832.778 | CCM | 2.489 | 2.489 | KG | 3660612406033 | 3660612406040 | 3660612406040 | 72169110
MVN1720ND | COUDE CONCAVE 90° 95 BRX/BRN95 R150 HDG | ŁUK WEWNĘTRZNY 90° 95 BRN95 GAC | 231 | 1 | NR | 226 | 1 | NR | 2.212% | OFFICIAL | 5PS55G65FG4955U100 | 30 | 5PS | INSTALLATION PASS | 55G | MAVIL | 65F | BRN STEEL CABLE TRAY | 2 | 2 | NR | 9946.153 | CCM | 1.391 | 1.391 | KG | 3660612416407 | 3660612416414 | 3660612416414 | 72169110
MVG0013LP | BRN80 NOT P.CABLE T.LINEAR E.W395Z275 | BRN80 KOR.KABLOWE BEZ PERFOR. E.W395Z275 | 185 | 1 | M | 181 | 1 | M | 2.21% | OFFICIAL | 5PS55G65FG5758E100 | 30 | 5PS | INSTALLATION PASS | 55G | MAVIL | 65F | BRN STEEL CABLE TRAY | 3 | 6 | M | 16306.149 | CCM | 5.067 | 5.067 | KG | 3660612360120 | 3660612360137 | 3660612360144 | 72169110
MVG1620LU | BRN80 NOT P.CAB.T.45°CONC.B.R150W515 HDG | BRN80 KOR.KAB.B/P WKLĘSŁ.45°R150W515 GAC | 185 | 1 | NR | 181 | 1 | NR | 2.21% | OFFICIAL | 5PS55G65FG5758G100 | 30 | 5PS | INSTALLATION PASS | 55G | MAVIL | 65F | BRN STEEL CABLE TRAY | 2 | 2 | NR | 27668.689 | CCM | 1.606 | 1.606 | KG | 3660612387066 | 3660612387073 | 3660612387073 | 72169110
MVG1710NH | BRN95 NOT P.C.T.90°CONC.B.R150W215Z275 | BRN95 KOR.KAB.B/P WKLĘSŁ.90°R150W215Z275 | 185 | 1 | NR | 181 | 1 | NR | 2.21% | OFFICIAL | 5PS55G65FG5758G100 | 30 | 5PS | INSTALLATION PASS | 55G | MAVIL | 65F | BRN STEEL CABLE TRAY | 2 | 2 | NR | 13558.61 | CCM | 2.176 | 2.176 | KG | 3660612384942 | 3660612384959 | 3660612384959 | 72169110
MVG1820GX | BRN50 NOT P.C.T.45°CONV.BENDR150W605 HDG | BRN50 KOR.KAB.B/P WYPUK.45°R150W605 GAC | 185 | 1 | NR | 181 | 1 | NR | 2.21% | OFFICIAL | 5PS55G65FG5758G100 | 30 | 5PS | INSTALLATION PASS | 55G | MAVIL | 65F | BRN STEEL CABLE TRAY | 2 | 2 | NR | 39401.507 | CCM | 1.233 | 1.233 | KG | 3660612387820 | 3660612387837 | 3660612387837 | 72169110
MVN1120JD | COUDE 90° 95 BRN65 R150 HDG | KOLANKO 90° 95 BRN65 R150 GAC | 185 | 1 | NR | 181 | 1 | NR | 2.21% | OFFICIAL | 5PS55G65FG4953M500 | 30 | 5PS | INSTALLATION PASS | 55G | MAVIL | 65F | BRN STEEL CABLE TRAY | 10 | 10 | NR | 5637.176 | CCM | 1.098 | 1.098 | KG
MVN1710LL | COUDE CONC.90° 305 BRX/BRN80 R150 Z275 | ŁUK WEWNĘTRZNY 90° 305 BRN80 R150 Z275 | 185 | 1 | NR | 181 | 1 | NR | 2.21% | OFFICIAL | 5PS55G65FG4955S100 | 30 | 5PS | INSTALLATION PASS | 55G | MAVIL | 65F | BRN STEEL CABLE TRAY | 2 | 2 | NR | 27489.253 | CCM | 1.733 | 1.733 | KG | 3660612408136 | 3660612408143 | 3660612408143 | 72169110
MVN1720EF | COUDE CONCAVE 90° 155 BRX35 R150 HDG | ŁUK WEWNĘTRZNY 90° 155 BRN35 GAC | 185 | 1 | NR | 181 | 1 | NR | 2.21% | OFFICIAL | 5PS55G65FG4955M100 | 30 | 5PS | INSTALLATION PASS | 55G | MAVIL | 65F | BRN STEEL CABLE TRAY | 2 | 2 | NR | 8710.414 | CCM | 0.886 | 0.886 | KG | 3660612415561 | 3660612415578 | 3660612415578 | 72169110
MVN1920EF | COUDE CONVEXE 90° 155 BRX35 R150 HDG | ŁUK ZWNĘTRZNY 90° 155 BRN35 GAC | 185 | 1 | NR | 181 | 1 | NR | 2.21% | OFFICIAL | 5PS55G65FG4955W100 | 30 | 5PS | INSTALLATION PASS | 55G | MAVIL | 65F | BRN STEEL CABLE TRAY | 2 | 2 | NR | 8556.916 | CCM | 0.787 | 0.787 | KG | 3660612416674 | 3660612416681 | 3660612416681 | 72169110
MVN1920JD | COUDE CONVEXE 90° 95 BRN65 R150 HDG | ŁUK ZWNĘTRZNY 90° 95 BRN65 GAC | 185 | 1 | NR | 181 | 1 | NR | 2.21% | OFFICIAL | 5PS55G65FG4956E500 | 30 | 5PS | INSTALLATION PASS | 55G | MAVIL | 65F | BRN STEEL CABLE TRAY | 2 | 2 | NR | 7375.615 | CCM | 0.925 | 0.925 | KG
MVN1920LD | COUDE CONVEXE 90° 95 BRX/BRN80 R150 HDG | ŁUK ZWNĘTRZNY 90° 95 BRN80 R150 HDG | 185 | 1 | NR | 181 | 1 | NR | 2.21% | OFFICIAL | 5PS55G65FG4956G100 | 30 | 5PS | INSTALLATION PASS | 55G | MAVIL | 65F | BRN STEEL CABLE TRAY | 2 | 2 | NR | 8552.809 | CCM | 1.07 | 1.07 | KG | 3660612417305 | 3660612417312 | 3660612417312 | 72169110
MVC1710AH | BRX/BRN 90° CONC.BE.R150 COV.W215 Z275 | POKR. ŁUKU WEW. 90° 215 BRN R150 Z275 | 37.1 | 1 | NR | 36.3 | 1 | NR | 2.204% | OFFICIAL | 5PS55G65FG595BI100 | 30 | 5PS | INSTALLATION PASS | 55G | MAVIL | 65F | BRN STEEL CABLE TRAY | 2 | 2 | NR | 3928.026 | CCM | 0.325 | 0.325 | KG | 3660612425294 | 3660612421043 | 3660612421043 | 72169110
MVG1720NF | BRN95 NOT P.C.T.90°CONC.B.R150W155 HDG | BRN95 KOR.KAB.B/P WKLĘSŁ.90°R150W155 GAC | 232 | 1 | NR | 227 | 1 | NR | 2.203% | OFFICIAL | 5PS55G65FG5758G100 | 30 | 5PS | INSTALLATION PASS | 55G | MAVIL | 65F | BRN STEEL CABLE TRAY | 2 | 2 | NR | 9806.227 | CCM | 1.614 | 1.614 | KG | 3660612385369 | 3660612385376 | 3660612385376 | 72169110
MVN1110JU | COUDE 90° 515 BRN65 R150 Z275 | KOLANKO 90° 515 BRN65 R150 Z275 | 232 | 1 | NR | 227 | 1 | NR | 2.203% | OFFICIAL | 5PS55G65FG4953M500 | 30 | 5PS | INSTALLATION PASS | 55G | MAVIL | 65F | BRN STEEL CABLE TRAY | 4 | 4 | NR | 21700.278 | CCM | 3.891 | 3.891 | KG
MVN1310JH | CROIX 215 BRN65 R150 Z275 | CZWÓRNIK 215 BRN65 R150 Z275 | 232 | 1 | NR | 227 | 1 | NR | 2.203% | OFFICIAL | 5PS55G65FG4956O500 | 30 | 5PS | INSTALLATION PASS | 55G | MAVIL | 65F | BRN STEEL CABLE TRAY | 2 | 2 | NR | 39705.007 | CCM | 2.851 | 2.851 | KG
MVN1320EC | CROIX 65 BRX35 R150 HDG | CZWÓRNIK 65 BRN35 R150 GAC | 232 | 1 | NR | 227 | 1 | NR | 2.203% | OFFICIAL | 5PS55G65FG4956K100 | 30 | 5PS | INSTALLATION PASS | 55G | MAVIL | 65F | BRN STEEL CABLE TRAY | 6 | 6 | NR | 14297.239 | CCM | 1.498 | 1.498 | KG | 3660612413284 | 3660612413291 | 3660612413291 | 72169110
MVN1510JL | TE 305 BRN65 R150 Z275 | TE 305 BRN65 R150 Z275 | 232 | 1 | NR | 227 | 1 | NR | 2.203% | OFFICIAL | 5PS55G65FG4957G500 | 30 | 5PS | INSTALLATION PASS | 55G | MAVIL | 65F | BRN STEEL CABLE TRAY | 4 | 4 | NR | 17146.189 | CCM | 3.129 | 3.129 | KG
MV41161 | SUSPENTE CENTRALE AUTO 95 BRN Z275 | ZAWIESZENIE AUTO CENT. 95 BRN Z275 | 18.6 | 1 | NR | 18.2 | 1 | NR | 2.198% | OFFICIAL | 5PS55G65FH0559C100 | 30 | 5PS | INSTALLATION PASS | 55G | MAVIL | 65F | BRN STEEL CABLE TRAY | 96 | 96 | NR | 58.594 | CCM | 0.064 | 0.064 | KG | 3660612332332 | 3660612332349 | 3660612332349 | 72169110
MVC1120AU | BRX/BRN 90° BEND R150 COVER W515 HDG | BRN POKRYWA WYGIĘTA 90° R150 W515 GAC | 186 | 1 | NR | 182 | 1 | NR | 2.198% | OFFICIAL | 5PS55G65FG595BI100 | 30 | 5PS | INSTALLATION PASS | 55G | MAVIL | 65F | BRN STEEL CABLE TRAY | 10 | 10 | NR | 2507.129 | CCM | 2.334 | 2.334 | KG | 3660612424440 | 3660612388902 | 3660612388902 | 72169110
MVC1510AU | BRX/BRN HOR. T CROSS R150 COV. W515 Z275 | BRN POZ. POKRYWA KRZYŻ. T R150 W515 Z275 | 186 | 1 | NR | 182 | 1 | NR | 2.198% | OFFICIAL | 5PS55G65FG595BI100 | 30 | 5PS | INSTALLATION PASS | 55G | MAVIL | 65F | BRN STEEL CABLE TRAY | 6 | 6 | NR | 3182.837 | CCM | 2.872 | 2.872 | KG | 3660612425003 | 3660612390585 | 3660612390585 | 72169110
MVC1920JP | CO COUDE CONVEXE 90° 395 BRN65 R150 HDG | POKR. ŁUKU ZEWN. 90° 395 BRN65 R150 GAC | 186 | 1 | NR | 182 | 1 | NR | 2.198% | OFFICIAL | 5PS55G65FG5357P100 | 30 | 5PS | INSTALLATION PASS | 55G | MAVIL | 65F | BRN STEEL CABLE TRAY | 2 | 2 | NR | 12302.132 | CCM | 0.981 | 0.981 | KG | 3660612418111 | 3660612418128 | 3660612418128 | 72169110
MVG1220NF | BRN95 NOT P.CABLE T.135°BENDR150W155HDG | BRN95 KOR.KA.BEZ P KĄT 135° R150W155GAC | 186 | 1 | NR | 182 | 1 | NR | 2.198% | OFFICIAL | 5PS55G65FG5758G100 | 30 | 5PS | INSTALLATION PASS | 55G | MAVIL | 65F | BRN STEEL CABLE TRAY | 10 | 10 | NR | 6381.077 | CCM | 1.157 | 1.157 | KG | 3660612381842 | 3660612381859 | 3660612381859 | 72169110
MVG1220NH | BRN95 NOT P.CABLE T.135°BENDR150W215HDG | BRN95 KOR.KA.BEZ P KĄT 135° R150W215GAC | 186 | 1 | NR | 182 | 1 | NR | 2.198% | OFFICIAL | 5PS55G65FG5758G100 | 30 | 5PS | INSTALLATION PASS | 55G | MAVIL | 65F | BRN STEEL CABLE TRAY | 10 | 10 | NR | 8442.902 | CCM | 1.369 | 1.369 | KG | 3660612381866 | 3660612381873 | 3660612381873 | 72169110
MVG1420GD | BRN50 NOT P.CAB.T.LAT.E.R150W95 HDG | BRN50 KOR.KAB.B/P WYJ. BOK R150W95 GAC | 186 | 1 | NR | 182 | 1 | NR | 2.198% | OFFICIAL | 5PS55G65FG5758G100 | 30 | 5PS | INSTALLATION PASS | 55G | MAVIL | 65F | BRN STEEL CABLE TRAY | 4 | 4 | NR | 5194.096 | CCM | 1.073 | 1.073 | KG | 3660612384188 | 3660612384195 | 3660612384195 | 72169110
MVG1720GC | BRN50 NOT P.C.T.90°CONC.B.R150W65 HDG | BRN50 KOR.KAB.B/P WKLĘSŁ.90°R150W65 GAC | 186 | 1 | NR | 182 | 1 | NR | 2.198% | OFFICIAL | 5PS55G65FG5758G100 | 30 | 5PS | INSTALLATION PASS | 55G | MAVIL | 65F | BRN STEEL CABLE TRAY | 2 | 2 | NR | 2591.34 | CCM | 0.807 | 0.807 | KG | 3660612385048 | 3660612385055 | 3660612385055 | 72169110
MVG1720GD | BRN50 NOT P.C.T.90°CONC.B.R150W95 HDG | BRN50 KOR.KAB.B/P WKLĘSŁ.90°R150W95 GAC | 186 | 1 | NR | 182 | 1 | NR | 2.198% | OFFICIAL | 5PS55G65FG5758G100 | 30 | 5PS | INSTALLATION PASS | 55G | MAVIL | 65F | BRN STEEL CABLE TRAY | 2 | 2 | NR | 3755.116 | CCM | 0.897 | 0.897 | KG | 3660612385062 | 3660612385079 | 3660612385079 | 72169110
MVG1910LL | BRN80 NOT P.CAB.T.90°CONV.B.R150W305Z275 | BRN80 KOR.KAB.B/P WYPUK.90°R150W305Z275 | 186 | 1 | NR | 182 | 1 | NR | 2.198% | OFFICIAL | 5PS55G65FG5758G100 | 30 | 5PS | INSTALLATION PASS | 55G | MAVIL | 65F | BRN STEEL CABLE TRAY | 2 | 2 | NR | 27369.898 | CCM | 1.437 | 1.437 | KG | 3660612385703 | 3660612385710 | 3660612385710 | 72169110
MVN1410NF | SORTIE LATERALE 155 BRX/BRN95 R150 Z275 | ODGAŁĘZIENIE BOCZNE 155 BRN95 Z275 | 186 | 1 | NR | 182 | 1 | NR | 2.198% | OFFICIAL | 5PS55G65FG4957A100 | 30 | 5PS | INSTALLATION PASS | 55G | MAVIL | 65F | BRN STEEL CABLE TRAY | 4 | 4 | NR | 10476.641 | CCM | 1.412 | 1.412 | KG | 3660612407177 | 3660612407184 | 3660612407184 | 72169110
MVN1420EF | SORTIE LATERALE 155 BRX35 R150 HDG | ODGAŁĘZIENIE BOCZNE 155 BRN35 GAC | 186 | 1 | NR | 182 | 1 | NR | 2.198% | OFFICIAL | 5PS55G65FG4956S100 | 30 | 5PS | INSTALLATION PASS | 55G | MAVIL | 65F | BRN STEEL CABLE TRAY | 4 | 4 | NR | 4075.435 | CCM | 1.051 | 1.051 | KG | 3660612414458 | 3660612414465 | 3660612414465 | 72169110
MVN1720JD | COUDE CONCAVE 90° 95 BRN65 R150 HDG | ŁUK WEWNĘTRZNY 90° 95 BRN65 GAC | 186 | 1 | NR | 182 | 1 | NR | 2.198% | OFFICIAL | 5PS55G65FG4955Q500 | 30 | 5PS | INSTALLATION PASS | 55G | MAVIL | 65F | BRN STEEL CABLE TRAY | 2 | 2 | NR | 7487.51 | CCM | 1.047 | 1.047 | KG
MV65110X | SEPARATION BRN35-BFR30 Z275 | PRZEKŁADKA BRN35-BFR30 Z275 | 14 | 1 | M | 13.7 | 1 | M | 2.19% | OFFICIAL | 5PS55G65FH0559A100 | 30 | 5PS | INSTALLATION PASS | 55G | MAVIL | 65F | BRN STEEL CABLE TRAY | 3 | 30 | M | 1476 | CCM | 0.483 | 0.483 | KG | 3660612401038 | 3660612401052 | 3660612401052 | 72169110
MVC1220AU | BRX/BRN 45° BEND R150 COVER W515 HDG | BRN POKRYWA WYGIĘTA 135° R150 W515 GAC | 140 | 1 | NR | 137 | 1 | NR | 2.19% | OFFICIAL | 5PS55G65FG595BI100 | 30 | 5PS | INSTALLATION PASS | 55G | MAVIL | 65F | BRN STEEL CABLE TRAY | 10 | 10 | NR | 1578.747 | CCM | 1.304 | 1.304 | KG | 3660612424600 | 3660612389381 | 3660612389381 | 72169110
MVC1920GX | BRX/BRN50 90° CONV.B. R150 COV. W605 HDG | BRN50 POKR. WYPUK.WYG. 90° R150 W605 GAC | 140 | 1 | NR | 137 | 1 | NR | 2.19% | OFFICIAL | 5PS55G65FG595BI100 | 30 | 5PS | INSTALLATION PASS | 55G | MAVIL | 65F | BRN STEEL CABLE TRAY | 2 | 2 | NR | 13172.474 | CCM | 1.398 | 1.398 | KG | 3660612426154 | 3660612426536 | 3660612426536 | 72169110
MVG1220GC | BRN50 NOT P.CABLE T.135°BENDR150W65 HDG | BRN50 KOR.KA.BEZ P KĄT 135° R150W65 GAC | 140 | 1 | NR | 137 | 1 | NR | 2.19% | OFFICIAL | 5PS55G65FG5758G100 | 30 | 5PS | INSTALLATION PASS | 55G | MAVIL | 65F | BRN STEEL CABLE TRAY | 10 | 10 | NR | 2084.575 | CCM | 0.585 | 0.585 | KG | 3660612381521 | 3660612381538 | 3660612381538 | 72169110
MVG1810LU | BRN80 NOT P.C.T.45°CONV.BENDR150W515Z275 | BRN80 KOR.KAB.B/P WYPUK.45°R150W515Z275 | 140 | 1 | NR | 137 | 1 | NR | 2.19% | OFFICIAL | 5PS55G65FG5758G100 | 30 | 5PS | INSTALLATION PASS | 55G | MAVIL | 65F | BRN STEEL CABLE TRAY | 2 | 2 | NR | 45655.589 | CCM | 1.184 | 1.184 | KG | 3660612387509 | 3660612387516 | 3660612387516 | 72169110
MVH0013LP | BRN80 HEAVY LOAD CABLE TRAY W395 Z275 | BRN80 KOR. KABLOWE DUŻE OBCIĄŻ.W395 Z275 | 140 | 1 | M | 137 | 1 | M | 2.19% | OFFICIAL | 5PS55G65FG595BE100 | 30 | 5PS | INSTALLATION PASS | 55G | MAVIL | 65F | BRN STEEL CABLE TRAY | 3 | 6 | M | 33192.864 | CCM | 6.195 | 6.195 | KG | 3660612358530 | 3660612358547 | 3660612357793 | 72169110
MVN1110JF | COUDE 90° 155 BRN65 R150 Z275 | KOLANKO 90° 155 BRN65 R150 Z275 | 140 | 1 | NR | 137 | 1 | NR | 2.19% | OFFICIAL | 5PS55G65FG4953M500 | 30 | 5PS | INSTALLATION PASS | 55G | MAVIL | 65F | BRN STEEL CABLE TRAY | 10 | 10 | NR | 6502.359 | CCM | 1.271 | 1.271 | KG
MVN1220ED | COUDE 45° 95 BRX35 R150 HDG | KOLANKO 135° 95 BRN35 R150 GAC | 140 | 1 | NR | 137 | 1 | NR | 2.19% | OFFICIAL | 5PS55G65FG4955A100 | 30 | 5PS | INSTALLATION PASS | 55G | MAVIL | 65F | BRN STEEL CABLE TRAY | 10 | 10 | NR | 1731.433 | CCM | 0.552 | 0.552 | KG | 3660612411143 | 3660612411150 | 3660612411150 | 72169110
MVN1410ND | SORTIE LATERALE 95 BRX/BRN95 R150 Z275 | ODGAŁĘZIENIE BOCZNE 95 BRN95 Z275 | 140 | 1 | NR | 137 | 1 | NR | 2.19% | OFFICIAL | 5PS55G65FG4957A100 | 30 | 5PS | INSTALLATION PASS | 55G | MAVIL | 65F | BRN STEEL CABLE TRAY | 4 | 4 | NR | 9587.598 | CCM | 1.307 | 1.307 | KG | 3660612407146 | 3660612407153 | 3660612407153 | 72169110
MVG1120ND | BRN95 NOT P.CABLE T.90°B.R150W95 HDG | BRN95 KOR.KA.BEZ P KĄT 90° R150W95 GAC | 187 | 1 | NR | 183 | 1 | NR | 2.186% | OFFICIAL | 5PS55G65FG5758G100 | 30 | 5PS | INSTALLATION PASS | 55G | MAVIL | 65F | BRN STEEL CABLE TRAY | 10 | 10 | NR | 7095.582 | CCM | 1.388 | 1.388 | KG | 3660612380944 | 3660612380951 | 3660612380951 | 72169110
MVG1410GP | BRN50 NOT P.CAB.T.LAT.E.R150W395Z275 | BRN50 KOR.KAB.B/P WYJ. BOK R150W395Z275 | 187 | 1 | NR | 183 | 1 | NR | 2.186% | OFFICIAL | 5PS55G65FG5758G100 | 30 | 5PS | INSTALLATION PASS | 55G | MAVIL | 65F | BRN STEEL CABLE TRAY | 4 | 4 | NR | 8155.556 | CCM | 1.537 | 1.537 | KG | 3660612383822 | 3660612383839 | 3660612383839 | 72169110
MVG1510GH | BRN50 NOTP.CAB.T.HOR.TCROSSR150W215Z275 | BRN50 KOR.KAB.B/P ZŁĄCZE T R150W215Z275 | 187 | 1 | NR | 183 | 1 | NR | 2.186% | OFFICIAL | 5PS55G65FG5758G100 | 30 | 5PS | INSTALLATION PASS | 55G | MAVIL | 65F | BRN STEEL CABLE TRAY | 6 | 6 | NR | 10540.824 | CCM | 2.255 | 2.255 | KG | 3660612382023 | 3660612382030 | 3660612382030 | 72169110
MVG1510LF | BRN80 NOTP.CAB.T.HOR.TCROSSR150W155Z275 | BRN80 KOR.KAB.B/P ZŁĄCZE T R150W155Z275 | 187 | 1 | NR | 183 | 1 | NR | 2.186% | OFFICIAL | 5PS55G65FG5758G100 | 30 | 5PS | INSTALLATION PASS | 55G | MAVIL | 65F | BRN STEEL CABLE TRAY | 6 | 6 | NR | 13134.451 | CCM | 2.217 | 2.217 | KG | 3660612382146 | 3660612382153 | 3660612382153 | 72169110
MVG1620GX | BRN50 NOT P.CAB.T.45°CONC.B.R150W605 HDG | BRN50 KOR.KAB.B/P WKLĘSŁ.45°R150W605 GAC | 187 | 1 | NR | 183 | 1 | NR | 2.186% | OFFICIAL | 5PS55G65FG5758G100 | 30 | 5PS | INSTALLATION PASS | 55G | MAVIL | 65F | BRN STEEL CABLE TRAY | 2 | 2 | NR | 23463.938 | CCM | 1.452 | 1.452 | KG | 3660612386946 | 3660612386953 | 3660612386953 | 72169110
MVN1710GP | COUDE CONC.90° 395 BRX/BRN50 R150 Z275 | ŁUK WEWNĘTRZNY 90° 395 BRN50 Z275 | 187 | 1 | NR | 183 | 1 | NR | 2.186% | OFFICIAL | 5PS55G65FG4955O100 | 30 | 5PS | INSTALLATION PASS | 55G | MAVIL | 65F | BRN STEEL CABLE TRAY | 2 | 2 | NR | 26189.082 | CCM | 1.568 | 1.568 | KG | 3660612407740 | 3660612407757 | 3660612407757 | 72169110
MVN1910GP | COUDE CONV.90° 395 BRX/BRN50 R150 Z275 | ŁUK ZWNĘTRZNY 90° 395 BRN50 Z275 | 187 | 1 | NR | 183 | 1 | NR | 2.186% | OFFICIAL | 5PS55G65FG4956C100 | 30 | 5PS | INSTALLATION PASS | 55G | MAVIL | 65F | BRN STEEL CABLE TRAY | 2 | 2 | NR | 25765.521 | CCM | 1.307 | 1.307 | KG | 3660612408853 | 3660612408860 | 3660612408860 | 72169110
MVN1320ED | CROIX 95 BRX35 R150 HDG | CZWÓRNIK 95 BRN35 R150 GAC | 234 | 1 | NR | 229 | 1 | NR | 2.183% | OFFICIAL | 5PS55G65FG4956K100 | 30 | 5PS | INSTALLATION PASS | 55G | MAVIL | 65F | BRN STEEL CABLE TRAY | 6 | 6 | NR | 15724.165 | CCM | 1.712 | 1.712 | KG | 3660612413314 | 3660612413321 | 3660612413321 | 72169110
MVN1520EF | TE 155 BRX35 R150 HDG | TE 155 BRN35 R150 GAC | 234 | 1 | NR | 229 | 1 | NR | 2.183% | OFFICIAL | 5PS55G65FG4957C100 | 30 | 5PS | INSTALLATION PASS | 55G | MAVIL | 65F | BRN STEEL CABLE TRAY | 8 | 8 | NR | 5915.188 | CCM | 1.753 | 1.753 | KG | 3660612412232 | 3660612412249 | 3660612412249 | 72169110
MVN1720EP | COUDE CONCAVE 90° 395 BRX35 R150 HDG | ŁUK WEWNĘTRZNY 90° 395 BRN35 GAC | 234 | 1 | NR | 229 | 1 | NR | 2.183% | OFFICIAL | 5PS55G65FG4955M100 | 30 | 5PS | INSTALLATION PASS | 55G | MAVIL | 65F | BRN STEEL CABLE TRAY | 2 | 2 | NR | 22042.681 | CCM | 1.529 | 1.529 | KG | 3660612415653 | 3660612415660 | 3660612415660 | 72169110
MVN1920EP | COUDE CONVEXE 90° 395 BRX35 R150 HDG | ŁUK ZWNĘTRZNY 90° 395 BRN35 GAC | 234 | 1 | NR | 229 | 1 | NR | 2.183% | OFFICIAL | 5PS55G65FG4955W100 | 30 | 5PS | INSTALLATION PASS | 55G | MAVIL | 65F | BRN STEEL CABLE TRAY | 2 | 2 | NR | 21654.236 | CCM | 1.32 | 1.32 | KG | 3660612416766 | 3660612416773 | 3660612416773 | 72169110
MVG1910NU | BRN95 NOT P.CAB.T.90°CONV.B.R150W515Z275 | BRN95 KOR.KAB.B/P WYPUK.90°R150W515Z275 | 281 | 1 | NR | 275 | 1 | NR | 2.182% | OFFICIAL | 5PS55G65FG5758G100 | 30 | 5PS | INSTALLATION PASS | 55G | MAVIL | 65F | BRN STEEL CABLE TRAY | 2 | 2 | NR | 52885.632 | CCM | 2 | 2 | KG | 3660612385888 | 3660612385895 | 3660612385895 | 72169110
MVN1420EU | SORTIE LATERALE 515 BRX35 R150 HDG | ODGAŁĘZIENIE BOCZNE 515 BRN35 GAC | 281 | 1 | NR | 275 | 1 | NR | 2.182% | OFFICIAL | 5PS55G65FG4956S100 | 30 | 5PS | INSTALLATION PASS | 55G | MAVIL | 65F | BRN STEEL CABLE TRAY | 4 | 4 | NR | 7239.228 | CCM | 1.872 | 1.872 | KG | 3660612414571 | 3660612414588 | 3660612414588 | 72169110
MVN1420GX | SORTIE LATERALE 605 BRX/BRN50 R150 HDG | ODGAŁĘZIENIE BOCZNE 605 BRN50 GAC | 281 | 1 | NR | 275 | 1 | NR | 2.182% | OFFICIAL | 5PS55G65FG4956U100 | 30 | 5PS | INSTALLATION PASS | 55G | MAVIL | 65F | BRN STEEL CABLE TRAY | 4 | 4 | NR | 9818.526 | CCM | 2.096 | 2.096 | KG | 3660612414847 | 3660612414854 | 3660612414854 | 72169110
MVN1520JH | TE 215 BRN65 R150 HDG | TE 215 BRN65 R150 GAC | 281 | 1 | NR | 275 | 1 | NR | 2.182% | OFFICIAL | 5PS55G65FG4957G500 | 30 | 5PS | INSTALLATION PASS | 55G | MAVIL | 65F | BRN STEEL CABLE TRAY | 6 | 6 | NR | 12980.746 | CCM | 2.666 | 2.666 | KG
MVN1720GX | COUDE CONCAVE 90° 605 BRX/BRN50 R150 HDG | ŁUK WEWNĘTRZNY 90° 605 BRN50 GAC | 281 | 1 | NR | 275 | 1 | NR | 2.182% | OFFICIAL | 5PS55G65FG4955O100 | 30 | 5PS | INSTALLATION PASS | 55G | MAVIL | 65F | BRN STEEL CABLE TRAY | 2 | 2 | NR | 40049.232 | CCM | 2.353 | 2.353 | KG | 3660612415950 | 3660612415967 | 3660612415967 | 72169110
MVN1920GX | COUDE CONVEXE 90° 605 BRX/BRN50 R150 HDG | ŁUK ZWNĘTRZNY 90° 605 BRN50 GAC | 281 | 1 | NR | 275 | 1 | NR | 2.182% | OFFICIAL | 5PS55G65FG4956C100 | 30 | 5PS | INSTALLATION PASS | 55G | MAVIL | 65F | BRN STEEL CABLE TRAY | 2 | 2 | NR | 39401.507 | CCM | 1.917 | 1.917 | KG | 3660612417060 | 3660612417077 | 3660612417077 | 72169110
MV40211 | BRN35 CABLE TRAY W395 HDG | KORYTKO KABLOWE BRN35 W395 GAC | 141 | 1 | M | 138 | 1 | M | 2.174% | OFFICIAL | 5PS55G65FG4752S100 | 40 | 5PS | INSTALLATION PASS | 55G | MAVIL | 65F | BRN STEEL CABLE TRAY | 3 | 6 | M | 7200 | CCM | 3.66 | 3.66 | KG | 3660612116031 | 3660612004772 | 3660612004772 | 72169110
MV40220 | BRN50 CABLE TRAY W65 HDG | KORYTKO KABLOWE BRN50 W65 GAC | 37.6 | 1 | M | 36.8 | 1 | M | 2.174% | OFFICIAL | 5PS55G65FG4752U100 | 40 | 5PS | INSTALLATION PASS | 55G | MAVIL | 65F | BRN STEEL CABLE TRAY | 3 | 24 | M | 1846 | CCM | 1.14 | 1.14 | KG | 3660612116048 | 3660612005137 | 3660612005137 | 72169110
MV40235 | BRN50 CABLE TRAY W515 HDG | KORYTKO KABLOWE BRN50 W515 GAC | 188 | 1 | M | 184 | 1 | M | 2.174% | OFFICIAL | 5PS55G65FG4752U100 | 40 | 5PS | INSTALLATION PASS | 55G | MAVIL | 65F | BRN STEEL CABLE TRAY | 3 | 6 | M | 13520 | CCM | 5.7 | 5.7 | KG | 3660612116147 | 3660612005434 | 3660612005434 | 72169110
MV65113X | SEPARATION BRN80/95-BFR110 Z275 | PRZEKŁADKA BRN80/95-BFR110 Z275 | 37.6 | 1 | M | 36.8 | 1 | M | 2.174% | OFFICIAL | 5PS55G65FH0559A100 | 30 | 5PS | INSTALLATION PASS | 55G | MAVIL | 65F | BRN STEEL CABLE TRAY | 3 | 30 | M | 3280 | CCM | 0.739 | 0.739 | KG | 3660612401120 | 3660612401144 | 3660612401144 | 72169110
MVC1210AX | BRX/BRN 45° BEND R150 COVER W605 Z275 | BRN POKRYWA WYGIĘTA 135° R150 W605 Z275 | 141 | 1 | NR | 138 | 1 | NR | 2.174% | OFFICIAL | 5PS55G65FG595BI100 | 30 | 5PS | INSTALLATION PASS | 55G | MAVIL | 65F | BRN STEEL CABLE TRAY | 10 | 10 | NR | 2035.6 | CCM | 1.348 | 1.348 | KG | 3660612424532 | 3660612389176 | 3660612389176 | 72169110
MVC1220AC | BRX/BRN 45° BEND R150 COVER W65 HDG | BRN POKRYWA WYGIĘTA 135° R150 W65 GAC | 37.6 | 1 | NR | 36.8 | 1 | NR | 2.174% | OFFICIAL | 5PS55G65FG595BI100 | 30 | 5PS | INSTALLATION PASS | 55G | MAVIL | 65F | BRN STEEL CABLE TRAY | 10 | 10 | NR | 145.578 | CCM | 0.104 | 0.104 | KG | 3660612424549 | 3660612389206 | 3660612389206 | 72169110
MVC1710AL | BRX/BRN 90° CONC.BE.R150 COV.W305 Z275 | POKR. ŁUKU WEW. 90° 305 BRN R150 Z275 | 42.3 | 1 | NR | 41.4 | 1 | NR | 2.174% | OFFICIAL | 5PS55G65FG595BI100 | 30 | 5PS | INSTALLATION PASS | 55G | MAVIL | 65F | BRN STEEL CABLE TRAY | 2 | 2 | NR | 5583.869 | CCM | 0.454 | 0.454 | KG | 3660612425300 | 3660612421074 | 3660612421074 | 72169110
MVG1120NL | BRN95 NOT P.CABLE T.90°B.R150W305 HDG | BRN95 KOR.KA.BEZ P KĄT 90° R150W305 GAC | 282 | 1 | NR | 276 | 1 | NR | 2.174% | OFFICIAL | 5PS55G65FG5758G100 | 30 | 5PS | INSTALLATION PASS | 55G | MAVIL | 65F | BRN STEEL CABLE TRAY | 6 | 6 | NR | 17254.601 | CCM | 2.811 | 2.811 | KG | 3660612381002 | 3660612381019 | 3660612381019 | 72169110
MVG1220GU | BRN50 NOT P.CABLE T.135°BENDR150W515HDG | BRN50 KOR.KA.BEZ P KĄT 135° R150W515GAC | 282 | 1 | NR | 276 | 1 | NR | 2.174% | OFFICIAL | 5PS55G65FG5758G100 | 30 | 5PS | INSTALLATION PASS | 55G | MAVIL | 65F | BRN STEEL CABLE TRAY | 6 | 6 | NR | 12499.333 | CCM | 2.39 | 2.39 | KG | 3660612381644 | 3660612381651 | 3660612381651 | 72169110
MVG1620GH | BRN50 NOT P.CAB.T.45°CONC.B.R150W215 HDG | BRN50 KOR.KAB.B/P WKLĘSŁ.45°R150W215 GAC | 141 | 1 | NR | 138 | 1 | NR | 2.174% | OFFICIAL | 5PS55G65FG5758G100 | 30 | 5PS | INSTALLATION PASS | 55G | MAVIL | 65F | BRN STEEL CABLE TRAY | 2 | 2 | NR | 8383.292 | CCM | 0.796 | 0.796 | KG | 3660612386861 | 3660612386878 | 3660612386878 | 72169110
MVG1710GC | BRN50 NOT P.C.T.90°CONC.B.R150W65Z275 | BRN50 KOR.KAB.B/P WKLĘSŁ.90°R150W65Z275 | 141 | 1 | NR | 138 | 1 | NR | 2.174% | OFFICIAL | 5PS55G65FG5758G100 | 30 | 5PS | INSTALLATION PASS | 55G | MAVIL | 65F | BRN STEEL CABLE TRAY | 2 | 2 | NR | 2591.34 | CCM | 0.754 | 0.754 | KG | 3660612384607 | 3660612384614 | 3660612384614 | 72169110
MVG1910LX | BRN80 NOT P.CAB.T.90°CONV.B.R150W605Z275 | BRN80 KOR.KAB.B/P WYPUK.90°R150W605Z275 | 282 | 1 | NR | 276 | 1 | NR | 2.174% | OFFICIAL | 5PS55G65FG5758G100 | 30 | 5PS | INSTALLATION PASS | 55G | MAVIL | 65F | BRN STEEL CABLE TRAY | 2 | 2 | NR | 54133.162 | CCM | 2.043 | 2.043 | KG | 3660612385765 | 3660612385772 | 3660612385772 | 72169110
MVN1110LX | COUDE 90° 605 BRX/BRN80 R150 Z275 | KOLANKO 90° 605 BRN80 R150 Z275 | 282 | 1 | NR | 276 | 1 | NR | 2.174% | OFFICIAL | 5PS55G65FG4953O100 | 30 | 5PS | INSTALLATION PASS | 55G | MAVIL | 65F | BRN STEEL CABLE TRAY | 2 | 2 | NR | 32768.406 | CCM | 4.938 | 4.938 | KG | 3660612402745 | 3660612402752 | 3660612402752 | 72169110
MVN1120EF | COUDE 90° 155 BRX35 R150 HDG | KOLANKO 90° 155 BRN35 R150 GAC | 188 | 1 | NR | 184 | 1 | NR | 2.174% | OFFICIAL | 5PS55G65FG4953E100 | 30 | 5PS | INSTALLATION PASS | 55G | MAVIL | 65F | BRN STEEL CABLE TRAY | 10 | 10 | NR | 3658.762 | CCM | 1.109 | 1.109 | KG | 3660612410115 | 3660612410122 | 3660612410122 | 72169110
MVN1120EH | COUDE 90° 215 BRX35 R150 HDG | KOLANKO 90° 215 BRN35 R150 GAC | 188 | 1 | NR | 184 | 1 | NR | 2.174% | OFFICIAL | 5PS55G65FG4953E100 | 30 | 5PS | INSTALLATION PASS | 55G | MAVIL | 65F | BRN STEEL CABLE TRAY | 10 | 10 | NR | 4736.628 | CCM | 1.441 | 1.441 | KG | 3660612410146 | 3660612410153 | 3660612410153 | 72169110
MVN1120ND | COUDE 90° 95 BRX/BRN95 R150 HDG | KOLANKO 90° 95 BRN95 R150 GAC | 188 | 1 | NR | 184 | 1 | NR | 2.174% | OFFICIAL | 5PS55G65FG4953Q100 | 30 | 5PS | INSTALLATION PASS | 55G | MAVIL | 65F | BRN STEEL CABLE TRAY | 10 | 10 | NR | 8102.414 | CCM | 1.379 | 1.379 | KG | 3660612410917 | 3660612410924 | 3660612410924 | 72169110
MVN1220GL | COUDE 45° 305 BRX/BRN50 R150 HDG | KOLANKO 135° 305 BRN50 R150 GAC | 188 | 1 | NR | 184 | 1 | NR | 2.174% | OFFICIAL | 5PS55G65FG4955C100 | 30 | 5PS | INSTALLATION PASS | 55G | MAVIL | 65F | BRN STEEL CABLE TRAY | 10 | 10 | NR | 6395.559 | CCM | 1.344 | 1.344 | KG | 3660612411464 | 3660612411471 | 3660612411471 | 72169110
MVN1310EC | CROIX 65 BRX35 R150 Z275 | CZWÓRNIK 65 BRN35 R150 Z275 | 188 | 1 | NR | 184 | 1 | NR | 2.174% | OFFICIAL | 5PS55G65FG4956K100 | 30 | 5PS | INSTALLATION PASS | 55G | MAVIL | 65F | BRN STEEL CABLE TRAY | 6 | 6 | NR | 14297.239 | CCM | 1.377 | 1.377 | KG | 3660612405135 | 3660612405142 | 3660612405142 | 72169110
MVN1420JU | SORTIE LATERALE 515 BRN65 R150 HDG | ODGAŁĘZIENIE BOCZNE 515 BRN65 GAC | 282 | 1 | NR | 276 | 1 | NR | 2.174% | OFFICIAL | 5PS55G65FG4956W500 | 30 | 5PS | INSTALLATION PASS | 55G | MAVIL | 65F | BRN STEEL CABLE TRAY | 4 | 4 | NR | 12403.734 | CCM | 2.128 | 2.128 | KG
MVN1510GP | TE 395 BRX/BRN50 R150 Z275 | TE 395 BRN50 R150 Z275 | 282 | 1 | NR | 276 | 1 | NR | 2.174% | OFFICIAL | 5PS55G65FG4957E100 | 30 | 5PS | INSTALLATION PASS | 55G | MAVIL | 65F | BRN STEEL CABLE TRAY | 4 | 4 | NR | 17628.796 | CCM | 3.819 | 3.819 | KG | 3660612404411 | 3660612404428 | 3660612404428 | 72169110
MVN1720LF | COUDE CONCAVE 90° 155 BRX/BRN80 R150 HDG | ŁUK WEWNĘTRZNY 90° 155 BRN80 GAC | 188 | 1 | NR | 184 | 1 | NR | 2.174% | OFFICIAL | 5PS55G65FG4955S100 | 30 | 5PS | INSTALLATION PASS | 55G | MAVIL | 65F | BRN STEEL CABLE TRAY | 2 | 2 | NR | 14049.266 | CCM | 1.415 | 1.415 | KG | 3660612416223 | 3660612416230 | 3660612416230 | 72169110
MVN1910GF | COUDE CONV.90° 155 BRX/BRN50 R150 Z275 | ŁUK ZWNĘTRZNY 90° 155 BRN50 Z275 | 141 | 1 | NR | 138 | 1 | NR | 2.174% | OFFICIAL | 5PS55G65FG4956C100 | 30 | 5PS | INSTALLATION PASS | 55G | MAVIL | 65F | BRN STEEL CABLE TRAY | 2 | 2 | NR | 10181.536 | CCM | 0.848 | 0.848 | KG | 3660612408761 | 3660612408778 | 3660612408778 | 72169110
MVN1910LF | COUDE CONV.90° 155 BRX/BRN80 R150 Z275 | ŁUK ZWNĘTRZNY 90° 155 BRN80 Z275 | 141 | 1 | NR | 138 | 1 | NR | 2.174% | OFFICIAL | 5PS55G65FG4956G100 | 30 | 5PS | INSTALLATION PASS | 55G | MAVIL | 65F | BRN STEEL CABLE TRAY | 2 | 2 | NR | 13854.137 | CCM | 1.116 | 1.116 | KG | 3660612409188 | 3660612409195 | 3660612409195 | 72169110
MVN1920LF | COUDE CONVEXE 90° 155 BRX/BRN80 R150 HDG | ŁUK ZWNĘTRZNY 90° 155 BRN80 GAC | 188 | 1 | NR | 184 | 1 | NR | 2.174% | OFFICIAL | 5PS55G65FG4956G100 | 30 | 5PS | INSTALLATION PASS | 55G | MAVIL | 65F | BRN STEEL CABLE TRAY | 2 | 2 | NR | 13854.137 | CCM | 1.2 | 1.2 | KG | 3660612417336 | 3660612417343 | 3660612417343 | 72169110
MV41263 | SUSPENTE CENTRALE AUTO 155 BRN HDG | ZAWIESZENIE AUTO CENT.155 BRN GAC | 28.3 | 1 | NR | 27.7 | 1 | NR | 2.166% | OFFICIAL | 5PS55G65FH0559C100 | 30 | 5PS | INSTALLATION PASS | 55G | MAVIL | 65F | BRN STEEL CABLE TRAY | 56 | 56 | NR | 133.928 | CCM | 0.116 | 0.116 | KG | 3660612332516 | 3660612332523 | 3660612332523 | 72169110
MVN1710NH | COUDE CONC.90° 215 BRX/BRN95 R150 Z275 | ŁUK WEWNĘTRZNY 90° 215 BRN95 Z275 | 283 | 1 | NR | 277 | 1 | NR | 2.166% | OFFICIAL | 5PS55G65FG4955U100 | 30 | 5PS | INSTALLATION PASS | 55G | MAVIL | 65F | BRN STEEL CABLE TRAY | 2 | 2 | NR | 22276.094 | CCM | 2.153 | 2.153 | KG | 3660612408310 | 3660612408327 | 3660612408327 | 72169110
MVN1720NF | COUDE CONCAVE 90° 155 BRX/BRN95 R150 HDG | ŁUK WEWNĘTRZNY 90° 155 BRN95 GAC | 283 | 1 | NR | 277 | 1 | NR | 2.166% | OFFICIAL | 5PS55G65FG4955U100 | 30 | 5PS | INSTALLATION PASS | 55G | MAVIL | 65F | BRN STEEL CABLE TRAY | 2 | 2 | NR | 16111.123 | CCM | 1.598 | 1.598 | KG | 3660612416438 | 3660612416445 | 3660612416445 | 72169110
MVN1910NH | COUDE CONV.90° 215 BRX/BRN95 R150 Z275 | ŁUK ZWNĘTRZNY 90° 215 BRN95 Z275 | 283 | 1 | NR | 277 | 1 | NR | 2.166% | OFFICIAL | 5PS55G65FG4956I100 | 30 | 5PS | INSTALLATION PASS | 55G | MAVIL | 65F | BRN STEEL CABLE TRAY | 2 | 2 | NR | 21987.112 | CCM | 1.366 | 1.366 | KG | 3660612409423 | 3660612409430 | 3660612409430 | 72169110
MVN1920NF | COUDE CONVEXE 90° 155 BRX/BRN95 R150 HDG | ŁUK ZWNĘTRZNY 90° 155 BRN95 GAC | 283 | 1 | NR | 277 | 1 | NR | 2.166% | OFFICIAL | 5PS55G65FG4956I100 | 30 | 5PS | INSTALLATION PASS | 55G | MAVIL | 65F | BRN STEEL CABLE TRAY | 2 | 2 | NR | 15902.118 | CCM | 1.346 | 1.346 | KG | 3660612417541 | 3660612417558 | 3660612417558 | 72169110
MVG1120LF | BRN80 NOT P.CABLE T.90°B.R150W155 HDG | BRN80 KOR.KA.BEZ P KĄT 90° R150W155 GAC | 189 | 1 | NR | 185 | 1 | NR | 2.162% | OFFICIAL | 5PS55G65FG5758G100 | 30 | 5PS | INSTALLATION PASS | 55G | MAVIL | 65F | BRN STEEL CABLE TRAY | 10 | 10 | NR | 8123.21 | CCM | 1.554 | 1.554 | KG | 3660612380821 | 3660612380838 | 3660612380838 | 72169110
MVG1520GD | BRN50 NOTP.CAB.T.HOR.TCROSSR150W95 HDG | BRN50 KOR.KAB.B/P ZŁĄCZE T R150W95 GAC | 189 | 1 | NR | 185 | 1 | NR | 2.162% | OFFICIAL | 5PS55G65FG5758G100 | 30 | 5PS | INSTALLATION PASS | 55G | MAVIL | 65F | BRN STEEL CABLE TRAY | 10 | 10 | NR | 6732.949 | CCM | 1.556 | 1.556 | KG | 3660612382429 | 3660612382436 | 3660612382436 | 72169110
MVG1710LL | BRN80 NOT P.C.T.90°CONC.B.R150W305Z275 | BRN80 KOR.KAB.B/P WKLĘSŁ.90°R150W305Z275 | 189 | 1 | NR | 185 | 1 | NR | 2.162% | OFFICIAL | 5PS55G65FG5758G100 | 30 | 5PS | INSTALLATION PASS | 55G | MAVIL | 65F | BRN STEEL CABLE TRAY | 2 | 2 | NR | 16560.636 | CCM | 1.764 | 1.764 | KG | 3660612384829 | 3660612384836 | 3660612384836 | 72169110
MVN1420EH | SORTIE LATERALE 215 BRX35 R150 HDG | ODGAŁĘZIENIE BOCZNE 215 BRN35 GAC | 189 | 1 | NR | 185 | 1 | NR | 2.162% | OFFICIAL | 5PS55G65FG4956S100 | 30 | 5PS | INSTALLATION PASS | 55G | MAVIL | 65F | BRN STEEL CABLE TRAY | 4 | 4 | NR | 4768.053 | CCM | 1.223 | 1.223 | KG | 3660612414489 | 3660612414496 | 3660612414496 | 72169110
MVN1420JF | SORTIE LATERALE 155 BRN65 R150 HDG | ODGAŁĘZIENIE BOCZNE 155 BRN65 GAC | 189 | 1 | NR | 185 | 1 | NR | 2.162% | OFFICIAL | 5PS55G65FG4956W100 | 30 | 5PS | INSTALLATION PASS | 55G | MAVIL | 65F | BRN STEEL CABLE TRAY | 4 | 4 | NR | 7276.038 | CCM | 1.291 | 1.291 | KG | 3660612414908 | 3660612414915 | 3660612414915 | 72169110
MVN1420LF | SORTIE LATERALE 155 BRX/BRN80 R150 HDG | ODGAŁĘZIENIE BOCZNE 155 BRN80 GAC | 189 | 1 | NR | 185 | 1 | NR | 2.162% | OFFICIAL | 5PS55G65FG4956Y100 | 30 | 5PS | INSTALLATION PASS | 55G | MAVIL | 65F | BRN STEEL CABLE TRAY | 4 | 4 | NR | 8876.34 | CCM | 1.417 | 1.417 | KG | 3660612415110 | 3660612415127 | 3660612415127 | 72169110
MVN1420ND | SORTIE LATERALE 95 BRX/BRN95 R150 HDG | ODGAŁĘZIENIE BOCZNE 95 BRN95 GAC | 189 | 1 | NR | 185 | 1 | NR | 2.162% | OFFICIAL | 5PS55G65FG4957A100 | 30 | 5PS | INSTALLATION PASS | 55G | MAVIL | 65F | BRN STEEL CABLE TRAY | 4 | 4 | NR | 9587.598 | CCM | 1.413 | 1.413 | KG | 3660612415295 | 3660612415301 | 3660612415301 | 72169110
MVN1720GF | COUDE CONCAVE 90° 155 BRX/BRN50 R150 HDG | ŁUK WEWNĘTRZNY 90° 155 BRN50 GAC | 189 | 1 | NR | 185 | 1 | NR | 2.162% | OFFICIAL | 5PS55G65FG4955O100 | 30 | 5PS | INSTALLATION PASS | 55G | MAVIL | 65F | BRN STEEL CABLE TRAY | 2 | 2 | NR | 10348.912 | CCM | 1.059 | 1.059 | KG | 3660612415806 | 3660612415813 | 3660612415813 | 72169110
MVN1910LL | COUDE CONV.90° 305 BRX/BRN80 R150 Z275 | ŁUK ZWNĘTRZNY 90° 305 BRN80 R150 Z275 | 189 | 1 | NR | 185 | 1 | NR | 2.162% | OFFICIAL | 5PS55G65FG4956G100 | 30 | 5PS | INSTALLATION PASS | 55G | MAVIL | 65F | BRN STEEL CABLE TRAY | 2 | 2 | NR | 27107.458 | CCM | 1.403 | 1.403 | KG | 3660612409249 | 3660612409256 | 3660612409256 | 72169110
MV12125 | MAVICURVE H 0-90° 215 BRX50 Z275 | MAVICURVE H 0-90° 215 BRN50 Z275 | 142 | 1 | NR | 139 | 1 | NR | 2.158% | OFFICIAL | 5PS55G65FG4959G100 | 30 | 5PS | INSTALLATION PASS | 55G | MAVIL | 65F | BRN STEEL CABLE TRAY | 2 | 2 | NR | 5313.968 | CCM | 1.475 | 1.475 | KG | 3660612212009 | 3660612212016 | 3660612212016 | 72169110
MV40103 | BRN35 CABLE TRAY W155 Z275 | KORYTKO KABLOWE BRN35 W155 Z275 | 28.4 | 1 | M | 27.8 | 1 | M | 2.158% | OFFICIAL | 5PS55G65FG4752S100 | 40 | 5PS | INSTALLATION PASS | 55G | MAVIL | 65F | BRN STEEL CABLE TRAY | 3 | 18 | M | 2924.833 | CCM | 1.139 | 1.025 | KG | 3660612115430 | 3660612004291 | 3660612004291 | 72169110
MV65813X | SEPARATION BRN80/110-BFR110 INOX316L | PRZEKŁADKA BRN80/110-BFR110 IN | 142 | 1 | M | 139 | 1 | M | 2.158% | OFFICIAL | 5PS55G65FH0358Y100 | 30 | 5PS | INSTALLATION PASS | 55G | MAVIL | 65F | BRN STEEL CABLE TRAY | 3 | 30 | M | 3280 | CCM | 0.819 | 0.819 | KG | 3660612401335 | 3660612401359 | 3660612401359 | 72169110
MVG1410LH | BRN80 NOT P.CAB.T.LAT.E.R150W215Z275 | BRN80 KOR.KAB.B/P WYJ. BOK R150W215Z275 | 142 | 1 | NR | 139 | 1 | NR | 2.158% | OFFICIAL | 5PS55G65FG5758G100 | 30 | 5PS | INSTALLATION PASS | 55G | MAVIL | 65F | BRN STEEL CABLE TRAY | 4 | 4 | NR | 10384.869 | CCM | 1.499 | 1.499 | KG | 3660612383921 | 3660612383938 | 3660612383938 | 72169110
MVG1410NF | BRN95 NOT P.CAB.T.LAT.E.R150W155Z275 | BRN95 KOR.KAB.B/P WYJ. BOK R150W155Z275 | 142 | 1 | NR | 139 | 1 | NR | 2.158% | OFFICIAL | 5PS55G65FG5758G100 | 30 | 5PS | INSTALLATION PASS | 55G | MAVIL | 65F | BRN STEEL CABLE TRAY | 4 | 4 | NR | 10476.641 | CCM | 1.436 | 1.436 | KG | 3660612384041 | 3660612384058 | 3660612384058 | 72169110
MVG1610LP | BRN80 NOT P.CAB.T.45°CONC.B.R150W395Z275 | BRN80 KOR.KAB.B/P WKLĘSŁ.45°R150W395Z275 | 142 | 1 | NR | 139 | 1 | NR | 2.158% | OFFICIAL | 5PS55G65FG5758G100 | 30 | 5PS | INSTALLATION PASS | 55G | MAVIL | 65F | BRN STEEL CABLE TRAY | 2 | 2 | NR | 21244.071 | CCM | 1.252 | 1.252 | KG | 3660612386601 | 3660612386618 | 3660612386618 | 72169110
MVG1610NL | BRN95 NOT P.CAB.T.45°CONC.B.R150W305Z275 | BRN95 KOR.KAB.B/P WKLĘSŁ.45°R150W305Z275 | 142 | 1 | NR | 139 | 1 | NR | 2.158% | OFFICIAL | 5PS55G65FG5758G100 | 30 | 5PS | INSTALLATION PASS | 55G | MAVIL | 65F | BRN STEEL CABLE TRAY | 2 | 2 | NR | 19070.76 | CCM | 1.229 | 1.229 | KG | 3660612386724 | 3660612386731 | 3660612386731 | 72169110
MVG1810NP | BRN95 NOT P.C.T.45°CONV.BENDR150W395Z275 | BRN95 KOR.KAB.B/P WYPUK.45°R150W395Z275 | 142 | 1 | NR | 139 | 1 | NR | 2.158% | OFFICIAL | 5PS55G65FG5758G100 | 30 | 5PS | INSTALLATION PASS | 55G | MAVIL | 65F | BRN STEEL CABLE TRAY | 2 | 2 | NR | 40242.094 | CCM | 1.138 | 1.138 | KG | 3660612387622 | 3660612387639 | 3660612387639 | 72169110
MVG1820LF | BRN80 NOT P.C.T.45°CONV.BENDR150W155 HDG | BRN80 KOR.KAB.B/P WYPUK.45°R150W155 GAC | 142 | 1 | NR | 139 | 1 | NR | 2.158% | OFFICIAL | 5PS55G65FG5758G100 | 30 | 5PS | INSTALLATION PASS | 55G | MAVIL | 65F | BRN STEEL CABLE TRAY | 2 | 2 | NR | 13852.16 | CCM | 0.82 | 0.82 | KG | 3660612387868 | 3660612387875 | 3660612387875 | 72169110
MVG1820ND | BRN95 NOT P.C.T.45°CONV.BENDR150W95 HDG | BRN95 KOR.KAB.B/P WYPUK.45°R150W95 GAC | 142 | 1 | NR | 139 | 1 | NR | 2.158% | OFFICIAL | 5PS55G65FG5758G100 | 30 | 5PS | INSTALLATION PASS | 55G | MAVIL | 65F | BRN STEEL CABLE TRAY | 2 | 2 | NR | 9817.124 | CCM | 0.839 | 0.839 | KG | 3660612387981 | 3660612387998 | 3660612387998 | 72169110
MVH0023NH | BRN95 HEAVY LOAD CABLE TRAY W215 HDG | BRN95 KOR. KABLOWE DUŻE OBCIĄŻ. W215 GAC | 142 | 1 | M | 139 | 1 | M | 2.158% | OFFICIAL | 5PS55G65FG595BE100 | 30 | 5PS | INSTALLATION PASS | 55G | MAVIL | 65F | BRN STEEL CABLE TRAY | 3 | 6 | M | 21602.064 | CCM | 4.75 | 4.75 | KG | 3660612359179 | 3660612359186 | 3660612361219 | 72169110
MVN1120GP | COUDE 90° 395 BRX/BRN50 R150 HDG | KOLANKO 90° 395 BRN50 R150 GAC | 284 | 1 | NR | 278 | 1 | NR | 2.158% | OFFICIAL | 5PS55G65FG4953G100 | 30 | 5PS | INSTALLATION PASS | 55G | MAVIL | 65F | BRN STEEL CABLE TRAY | 6 | 6 | NR | 12225.226 | CCM | 2.955 | 2.955 | KG | 3660612410436 | 3660612410443 | 3660612410443 | 72169110
MVN1510JP | TE 395 BRN65 R150 Z275 | TE 395 BRN65 R150 Z275 | 284 | 1 | NR | 278 | 1 | NR | 2.158% | OFFICIAL | 5PS55G65FG4957G500 | 30 | 5PS | INSTALLATION PASS | 55G | MAVIL | 65F | BRN STEEL CABLE TRAY | 2 | 2 | NR | 22562.228 | CCM | 3.998 | 3.998 | KG
MVN1720JU | COUDE CONCAVE 90° 515 BRN65 R150 HDG | ŁUK WEWNĘTRZNY 90° 515 BRN65 GAC | 284 | 1 | NR | 278 | 1 | NR | 2.158% | OFFICIAL | 5PS55G65FG4955Q500 | 30 | 5PS | INSTALLATION PASS | 55G | MAVIL | 65F | BRN STEEL CABLE TRAY | 2 | 2 | NR | 39974.641 | CCM | 2.337 | 2.337 | KG
MVN1720LP | COUDE CONCAVE 90° 395 BRX/BRN80 R150 HDG | ŁUK WEWNĘTRZNY 90° 395 BRN80 R150 GAC | 284 | 1 | NR | 278 | 1 | NR | 2.158% | OFFICIAL | 5PS55G65FG4955S100 | 30 | 5PS | INSTALLATION PASS | 55G | MAVIL | 65F | BRN STEEL CABLE TRAY | 2 | 2 | NR | 35553.245 | CCM | 2.203 | 2.203 | KG | 3660612416315 | 3660612416322 | 3660612416322 | 72169110
MVN1910JF | COUDE CONVEXE 90° 155 BRN65 R150 Z275 | ŁUK ZWNĘTRZNY 90° 155 BRN65 Z275 | 142 | 1 | NR | 139 | 1 | NR | 2.158% | OFFICIAL | 5PS55G65FG4956E500 | 30 | 5PS | INSTALLATION PASS | 55G | MAVIL | 65F | BRN STEEL CABLE TRAY | 2 | 2 | NR | 11947.277 | CCM | 1.02 | 1.02 | KG
MVN1920JU | COUDE CONVEXE 90° 515 BRN65 R150 HDG | ŁUK ZWNĘTRZNY 90° 515 BRN65 GAC | 284 | 1 | NR | 278 | 1 | NR | 2.158% | OFFICIAL | 5PS55G65FG4956E500 | 30 | 5PS | INSTALLATION PASS | 55G | MAVIL | 65F | BRN STEEL CABLE TRAY | 2 | 2 | NR | 39377.25 | CCM | 1.853 | 1.853 | KG
MVN1920LP | COUDE CONVEXE 90° 395 BRX/BRN80 R150 HDG | ŁUK ZWNĘTRZNY 90° 395 BRN80 R150 GAC | 284 | 1 | NR | 278 | 1 | NR | 2.158% | OFFICIAL | 5PS55G65FG4956G100 | 30 | 5PS | INSTALLATION PASS | 55G | MAVIL | 65F | BRN STEEL CABLE TRAY | 2 | 2 | NR | 35059.45 | CCM | 1.734 | 1.734 | KG | 3660612417428 | 3660612417435 | 3660612417435 | 72169110
MVG1720GU | BRN50 NOT P.C.T.90°CONC.B.R150W515 HDG | BRN50 KOR.KAB.B/P WKLĘSŁ.90°R150W515 GAC | 332 | 1 | NR | 325 | 1 | NR | 2.154% | OFFICIAL | 5PS55G65FG5758G100 | 30 | 5PS | INSTALLATION PASS | 55G | MAVIL | 65F | BRN STEEL CABLE TRAY | 2 | 2 | NR | 20047.974 | CCM | 2.161 | 2.161 | KG | 3660612385161 | 3660612385178 | 3660612385178 | 72169110
MVG1920GU | BRN50 NOT P.CAB.T.90°CONV.B.R150W515 HDG | BRN50 KOR.KAB.B/P WYPUK.90°R150W515 GAC | 332 | 1 | NR | 325 | 1 | NR | 2.154% | OFFICIAL | 5PS55G65FG5758G100 | 30 | 5PS | INSTALLATION PASS | 55G | MAVIL | 65F | BRN STEEL CABLE TRAY | 2 | 2 | NR | 33936.644 | CCM | 1.785 | 1.785 | KG | 3660612386045 | 3660612386052 | 3660612386052 | 72169110
MVN1320GL | CROIX 305 BRX/BRN50 R150 HDG | CZWÓRNIK 305 BRN50 R150 GAC | 332 | 1 | NR | 325 | 1 | NR | 2.154% | OFFICIAL | 5PS55G65FG4956M100 | 30 | 5PS | INSTALLATION PASS | 55G | MAVIL | 65F | BRN STEEL CABLE TRAY | 4 | 4 | NR | 38599.224 | CCM | 3.912 | 3.912 | KG | 3660612413642 | 3660612413659 | 3660612413659 | 72169110
MVN1320JL | CROIX 305 BRN65 R150 HDG | CZWÓRNIK 305 BRN65 R150 GAC | 332 | 1 | NR | 325 | 1 | NR | 2.154% | OFFICIAL | 5PS55G65FG4956O500 | 30 | 5PS | INSTALLATION PASS | 55G | MAVIL | 65F | BRN STEEL CABLE TRAY | 2 | 2 | NR | 49585.721 | CCM | 4.149 | 4.149 | KG
MVN1520LL | TE 305 BRX/BRN80 R150 HDG | TE 305 BRN80 R150 GAC | 332 | 1 | NR | 325 | 1 | NR | 2.154% | OFFICIAL | 5PS55G65FG4957I100 | 30 | 5PS | INSTALLATION PASS | 55G | MAVIL | 65F | BRN STEEL CABLE TRAY | 4 | 4 | NR | 20895.356 | CCM | 3.711 | 3.711 | KG | 3660612412959 | 3660612412966 | 3660612412966 | 72169110
MVG1110GL | BRN50 NOT P.CABLE T.90°B.R150W305Z275 | BRN50 KOR.KA.BEZ P KĄT 90° R150W305Z275 | 190 | 1 | NR | 186 | 1 | NR | 2.151% | OFFICIAL | 5PS55G65FG5758G100 | 30 | 5PS | INSTALLATION PASS | 55G | MAVIL | 65F | BRN STEEL CABLE TRAY | 8 | 8 | NR | 9286.985 | CCM | 2.041 | 2.041 | KG | 3660612380289 | 3660612380296 | 3660612380296 | 72169110
MVG1620NU | BRN95 NOT P.CAB.T.45°CONC.B.R150W515 HDG | BRN95 KOR.KAB.B/P WKLĘSŁ.45°R150W515 GAC | 190 | 1 | NR | 186 | 1 | NR | 2.151% | OFFICIAL | 5PS55G65FG5758G100 | 30 | 5PS | INSTALLATION PASS | 55G | MAVIL | 65F | BRN STEEL CABLE TRAY | 2 | 2 | NR | 32124.409 | CCM | 1.757 | 1.757 | KG | 3660612387202 | 3660612387219 | 3660612387219 | 72169110
MVG1820LX | BRN80 NOT P.C.T.45°CONV.BENDR150W605 HDG | BRN80 KOR.KAB.B/P WYPUK.45°R150W605 GAC | 190 | 1 | NR | 186 | 1 | NR | 2.151% | OFFICIAL | 5PS55G65FG5758G100 | 30 | 5PS | INSTALLATION PASS | 55G | MAVIL | 65F | BRN STEEL CABLE TRAY | 2 | 2 | NR | 53606.446 | CCM | 1.426 | 1.426 | KG | 3660612387967 | 3660612387974 | 3660612387974 | 72169110
MVG1920GC | BRN50 NOT P.CAB.T.90°CONV.B.R150W65 HDG | BRN50 KOR.KAB.B/P WYPUK.90°R150W65 GAC | 190 | 1 | NR | 186 | 1 | NR | 2.151% | OFFICIAL | 5PS55G65FG5758G100 | 30 | 5PS | INSTALLATION PASS | 55G | MAVIL | 65F | BRN STEEL CABLE TRAY | 2 | 2 | NR | 4386.548 | CCM | 0.729 | 0.729 | KG | 3660612385925 | 3660612385932 | 3660612385932 | 72169110
MVG1920GD | BRN50 NOT P.CAB.T.90°CONV.B.R150W95 HDG | BRN50 KOR.KAB.B/P WYPUK.90°R150W95 GAC | 190 | 1 | NR | 186 | 1 | NR | 2.151% | OFFICIAL | 5PS55G65FG5758G100 | 30 | 5PS | INSTALLATION PASS | 55G | MAVIL | 65F | BRN STEEL CABLE TRAY | 2 | 2 | NR | 6356.554 | CCM | 0.799 | 0.799 | KG | 3660612385949 | 3660612385956 | 3660612385956 | 72169110
MVN0023NP | CC 395 BRN95 HDG | CC 395 BRN95 HDG | 190 | 1 | M | 186 | 1 | M | 2.151% | OFFICIAL | 5PS55G65FG4752Z100 | 40 | 5PS | INSTALLATION PASS | 55G | MAVIL | 65F | BRN STEEL CABLE TRAY | 3 | 6 | M | 19304.376 | CCM | 5.426 | 5.426 | KG | 3660612400024 | 3660612400048 | 3660612400048 | 72169110
MVN1120GF | COUDE 90° 155 BRX/BRN50 R150 HDG | KOLANKO 90° 155 BRN50 R150 GAC | 190 | 1 | NR | 186 | 1 | NR | 2.151% | OFFICIAL | 5PS55G65FG4953G100 | 30 | 5PS | INSTALLATION PASS | 55G | MAVIL | 65F | BRN STEEL CABLE TRAY | 10 | 10 | NR | 5080.561 | CCM | 1.263 | 1.263 | KG | 3660612410344 | 3660612410351 | 3660612410351 | 72169110
MVN1310GD | CROIX 95 BRX/BRN50 R150 Z275 | CZWÓRNIK 95 BRN50 R150 Z275 | 190 | 1 | NR | 186 | 1 | NR | 2.151% | OFFICIAL | 5PS55G65FG4956M100 | 30 | 5PS | INSTALLATION PASS | 55G | MAVIL | 65F | BRN STEEL CABLE TRAY | 6 | 6 | NR | 21980.464 | CCM | 1.797 | 1.797 | KG | 3660612405401 | 3660612405418 | 3660612405418 | 72169110
MVN1410EP | SORTIE LATERALE 395 BRX35 R150 Z275 | ODGAŁĘZIENIE BOCZNE 395 BRN35 Z275 | 190 | 1 | NR | 186 | 1 | NR | 2.151% | OFFICIAL | 5PS55G65FG4956S100 | 30 | 5PS | INSTALLATION PASS | 55G | MAVIL | 65F | BRN STEEL CABLE TRAY | 4 | 4 | NR | 6013.116 | CCM | 1.373 | 1.373 | KG | 3660612406392 | 3660612406408 | 3660612406408 | 72169110
MVN1420GF | SORTIE LATERALE 155 BRX/BRN50 R150 HDG | ODGAŁĘZIENIE BOCZNE 155 BRN50 GAC | 190 | 1 | NR | 186 | 1 | NR | 2.151% | OFFICIAL | 5PS55G65FG4956U100 | 30 | 5PS | INSTALLATION PASS | 55G | MAVIL | 65F | BRN STEEL CABLE TRAY | 4 | 4 | NR | 5194.096 | CCM | 1.173 | 1.173 | KG | 3660612414694 | 3660612414700 | 3660612414700 | 72169110
MVN1510JF | TE 155 BRN65 R150 Z275 | TE 155 BRN65 R150 Z275 | 190 | 1 | NR | 186 | 1 | NR | 2.151% | OFFICIAL | 5PS55G65FG4957G500 | 30 | 5PS | INSTALLATION PASS | 55G | MAVIL | 65F | BRN STEEL CABLE TRAY | 6 | 6 | NR | 10512.484 | CCM | 1.944 | 1.944 | KG
MVN1510ND | TE 95 BRX/BRN95 R150 Z275 | TE 95 BRN95 R150 Z275 | 190 | 1 | NR | 186 | 1 | NR | 2.151% | OFFICIAL | 5PS55G65FG4957K100 | 30 | 5PS | INSTALLATION PASS | 55G | MAVIL | 65F | BRN STEEL CABLE TRAY | 4 | 4 | NR | 11917.062 | CCM | 1.992 | 1.992 | KG | 3660612404923 | 3660612404930 | 3660612404930 | 72169110
MVN1710GU | COUDE CONC.90° 515 BRX/BRN50 R150 Z275 | ŁUK WEWNĘTRZNY 90° 515 BRN50 Z275 | 190 | 1 | NR | 186 | 1 | NR | 2.151% | OFFICIAL | 5PS55G65FG4955O100 | 30 | 5PS | INSTALLATION PASS | 55G | MAVIL | 65F | BRN STEEL CABLE TRAY | 2 | 2 | NR | 34109.168 | CCM | 1.865 | 1.865 | KG | 3660612407771 | 3660612407788 | 3660612407788 | 72169110
MVN1710JP | COUDE CONCAVE 90° 395 BRN65 R150 Z275 | ŁUK WEWNĘTRZNY 90° 395 BRN65 Z275 | 190 | 1 | NR | 186 | 1 | NR | 2.151% | OFFICIAL | 5PS55G65FG4955Q500 | 30 | 5PS | INSTALLATION PASS | 55G | MAVIL | 65F | BRN STEEL CABLE TRAY | 2 | 2 | NR | 30692.603 | CCM | 1.688 | 1.688 | KG
MVN1910EU | COUDE CONVEXE 90° 515 BRX35 R150 Z275 | ŁUK ZWNĘTRZNY 90° 515 BRN35 Z275 | 190 | 1 | NR | 186 | 1 | NR | 2.151% | OFFICIAL | 5PS55G65FG4955W100 | 30 | 5PS | INSTALLATION PASS | 55G | MAVIL | 65F | BRN STEEL CABLE TRAY | 2 | 2 | NR | 28202.897 | CCM | 1.406 | 1.406 | KG | 3660612408648 | 3660612408655 | 3660612408655 | 72169110
MVN1910GU | COUDE CONV.90° 515 BRX/BRN50 R150 Z275 | ŁUK ZWNĘTRZNY 90° 515 BRN50 Z275 | 190 | 1 | NR | 186 | 1 | NR | 2.151% | OFFICIAL | 5PS55G65FG4956C100 | 30 | 5PS | INSTALLATION PASS | 55G | MAVIL | 65F | BRN STEEL CABLE TRAY | 2 | 2 | NR | 33557.513 | CCM | 1.534 | 1.534 | KG | 3660612408884 | 3660612408891 | 3660612408891 | 72169110
MVN1910JP | COUDE CONVEXE 90° 395 BRN65 R150 Z275 | ŁUK ZWNĘTRZNY 90° 395 BRN65 Z275 | 190 | 1 | NR | 186 | 1 | NR | 2.151% | OFFICIAL | 5PS55G65FG4956E500 | 30 | 5PS | INSTALLATION PASS | 55G | MAVIL | 65F | BRN STEEL CABLE TRAY | 2 | 2 | NR | 30233.925 | CCM | 1.479 | 1.479 | KG
MVN1920GF | COUDE CONVEXE 90° 155 BRX/BRN50 R150 HDG | ŁUK ZWNĘTRZNY 90° 155 BRN50 GAC | 190 | 1 | NR | 186 | 1 | NR | 2.151% | OFFICIAL | 5PS55G65FG4956C100 | 30 | 5PS | INSTALLATION PASS | 55G | MAVIL | 65F | BRN STEEL CABLE TRAY | 2 | 2 | NR | 10181.536 | CCM | 0.921 | 0.921 | KG | 3660612416919 | 3660612416926 | 3660612416926 | 72169110
MVG1110NP | BRN95 NOT P.CABLE T.90°B.R150W395Z275 | BRN95 KOR.KA.BEZ P KĄT 90° R150W395Z275 | 238 | 1 | NR | 233 | 1 | NR | 2.146% | OFFICIAL | 5PS55G65FG5758G100 | 30 | 5PS | INSTALLATION PASS | 55G | MAVIL | 65F | BRN STEEL CABLE TRAY | 4 | 4 | NR | 22967.916 | CCM | 3.253 | 3.253 | KG | 3660612380586 | 3660612380593 | 3660612380593 | 72169110
MVG1210NX | BRN95 NOT P.CABLE T.135°B.R150W605Z275 | BRN95 KOR.KA.BEZ P KĄT 135° R150W605Z275 | 238 | 1 | NR | 233 | 1 | NR | 2.146% | OFFICIAL | 5PS55G65FG5758G100 | 30 | 5PS | INSTALLATION PASS | 55G | MAVIL | 65F | BRN STEEL CABLE TRAY | 4 | 4 | NR | 28093.612 | CCM | 3.012 | 3.012 | KG | 3660612381507 | 3660612381514 | 3660612381514 | 72169110
MVG1320GC | BRN50 NOT P.CABLE T.HOR.C.R150W65 HDG | BRN50 KOR.KAB.B/P KRZYŻ.POZ.R150W65 GAC | 238 | 1 | NR | 233 | 1 | NR | 2.146% | OFFICIAL | 5PS55G65FG5758G100 | 30 | 5PS | INSTALLATION PASS | 55G | MAVIL | 65F | BRN STEEL CABLE TRAY | 6 | 6 | NR | 19867.689 | CCM | 1.757 | 1.757 | KG | 3660612383280 | 3660612383297 | 3660612383297 | 72169110
MVG1420GL | BRN50 NOT P.CAB.T.LAT.E.R150W305 HDG | BRN50 KOR.KAB.B/P WYJ. BOK R150W305 GAC | 238 | 1 | NR | 233 | 1 | NR | 2.146% | OFFICIAL | 5PS55G65FG5758G100 | 30 | 5PS | INSTALLATION PASS | 55G | MAVIL | 65F | BRN STEEL CABLE TRAY | 4 | 4 | NR | 7380.517 | CCM | 1.523 | 1.523 | KG | 3660612384249 | 3660612384256 | 3660612384256 | 72169110
MVG1710LP | BRN80 NOT P.C.T.90°CONC.B.R150W395Z275 | BRN80 KOR.KAB.B/P WKLĘSŁ.90°R150W395Z275 | 238 | 1 | NR | 233 | 1 | NR | 2.146% | OFFICIAL | 5PS55G65FG5758G100 | 30 | 5PS | INSTALLATION PASS | 55G | MAVIL | 65F | BRN STEEL CABLE TRAY | 2 | 2 | NR | 21418.71 | CCM | 2.029 | 2.029 | KG | 3660612384843 | 3660612384850 | 3660612384850 | 72169110
MVG1720GL | BRN50 NOT P.C.T.90°CONC.B.R150W305 HDG | BRN50 KOR.KAB.B/P WKLĘSŁ.90°R150W305 GAC | 238 | 1 | NR | 233 | 1 | NR | 2.146% | OFFICIAL | 5PS55G65FG5758G100 | 30 | 5PS | INSTALLATION PASS | 55G | MAVIL | 65F | BRN STEEL CABLE TRAY | 2 | 2 | NR | 11901.545 | CCM | 1.53 | 1.53 | KG | 3660612385123 | 3660612385130 | 3660612385130 | 72169110
MVG1720NH | BRN95 NOT P.C.T.90°CONC.B.R150W215 HDG | BRN95 KOR.KAB.B/P WKLĘSŁ.90°R150W215 GAC | 238 | 1 | NR | 233 | 1 | NR | 2.146% | OFFICIAL | 5PS55G65FG5758G100 | 30 | 5PS | INSTALLATION PASS | 55G | MAVIL | 65F | BRN STEEL CABLE TRAY | 2 | 2 | NR | 13558.61 | CCM | 1.829 | 1.829 | KG | 3660612385383 | 3660612385390 | 3660612385390 | 72169110
MVG1920LH | BRN80 NOT P.CAB.T.90°CONV.B.R150W215 HDG | BRN80 KOR.KAB.B/P WYPUK.90°R150W215 GAC | 238 | 1 | NR | 233 | 1 | NR | 2.146% | OFFICIAL | 5PS55G65FG5758G100 | 30 | 5PS | INSTALLATION PASS | 55G | MAVIL | 65F | BRN STEEL CABLE TRAY | 2 | 2 | NR | 19340.919 | CCM | 1.356 | 1.356 | KG | 3660612386120 | 3660612386137 | 3660612386137 | 72169110
MVN1110GU | COUDE 90° 515 BRX/BRN50 R150 Z275 | KOLANKO 90° 515 BRN50 R150 Z275 | 238 | 1 | NR | 233 | 1 | NR | 2.146% | OFFICIAL | 5PS55G65FG4953G100 | 30 | 5PS | INSTALLATION PASS | 55G | MAVIL | 65F | BRN STEEL CABLE TRAY | 4 | 4 | NR | 16955.319 | CCM | 3.722 | 3.722 | KG | 3660612402318 | 3660612402325 | 3660612402325 | 72169110
MVN1310EL | CROIX 305 BRX35 R150 Z275 | CZWÓRNIK 305 BRN35 R150 Z275 | 238 | 1 | NR | 233 | 1 | NR | 2.146% | OFFICIAL | 5PS55G65FG4956K100 | 30 | 5PS | INSTALLATION PASS | 55G | MAVIL | 65F | BRN STEEL CABLE TRAY | 4 | 4 | NR | 27612.728 | CCM | 3.248 | 3.248 | KG | 3660612405258 | 3660612405265 | 3660612405265 | 72169110
MVC0420XA | ECLISSE A BOUL PLI BRN65/80/95 GAC | ŁĄCZNIK PRZYKR. SKŁ.BRN 65/80/95 GAC | 14.3 | 1 | NR | 14 | 1 | NR | 2.143% | OFFICIAL | 5PS55G65FG5557Y100 | 40 | 5PS | INSTALLATION PASS | 55G | MAVIL | 65F | BRN STEEL CABLE TRAY | 100 | 100 | NR | 240 | CCM | 193 | 193 | G | 3660612420138 | 3660612420145 | 3660612420145 | 72169110
MVC1310AL | BRX/BRN HORIZ. CROSS R150 COV. W305 Z275 | BRN POZ. POKRYWA KRZYŻ. R150 W305 Z275 | 143 | 1 | NR | 140 | 1 | NR | 2.143% | OFFICIAL | 5PS55G65FG595BI100 | 30 | 5PS | INSTALLATION PASS | 55G | MAVIL | 65F | BRN STEEL CABLE TRAY | 10 | 10 | NR | 2366.128 | CCM | 1.744 | 1.744 | KG | 3660612424662 | 3660612389565 | 3660612389565 | 72169110
MVC1320AH | BRX/BRN HORIZ. CROSS R150 COVER W215 HDG | BRN POZ. POKRYWA KRZYŻ. R150 W215 GAC | 143 | 1 | NR | 140 | 1 | NR | 2.143% | OFFICIAL | 5PS55G65FG595BI100 | 30 | 5PS | INSTALLATION PASS | 55G | MAVIL | 65F | BRN STEEL CABLE TRAY | 10 | 10 | NR | 1784.823 | CCM | 1.44 | 1.44 | KG | 3660612424730 | 3660612389770 | 3660612389770 | 72169110
MVG1110LU | BRN80 NOT P.CABLE T.90°B.R150W515Z275 | BRN80 KOR.KA.BEZ P KĄT 90° R150W515Z275 | 286 | 1 | NR | 280 | 1 | NR | 2.143% | OFFICIAL | 5PS55G65FG5758G100 | 30 | 5PS | INSTALLATION PASS | 55G | MAVIL | 65F | BRN STEEL CABLE TRAY | 4 | 4 | NR | 27109.531 | CCM | 4.107 | 4.107 | KG | 3660612380463 | 3660612380470 | 3660612380470 | 72169110
MVG1210NL | BRN95 NOT P.CABLE T.135°B.R150W305Z275 | BRN95 KOR.KA.BEZ P KĄT 135° R150W305Z275 | 143 | 1 | NR | 140 | 1 | NR | 2.143% | OFFICIAL | 5PS55G65FG5758G100 | 30 | 5PS | INSTALLATION PASS | 55G | MAVIL | 65F | BRN STEEL CABLE TRAY | 10 | 10 | NR | 12016.428 | CCM | 1.593 | 1.593 | KG | 3660612381446 | 3660612381453 | 3660612381453 | 72169110
MVG1610GU | BRN50 NOT P.CAB.T.45°CONC.B.R150W515Z275 | BRN50 KOR.KAB.B/P WKLĘSŁ.45°R150W515Z275 | 143 | 1 | NR | 140 | 1 | NR | 2.143% | OFFICIAL | 5PS55G65FG5758G100 | 30 | 5PS | INSTALLATION PASS | 55G | MAVIL | 65F | BRN STEEL CABLE TRAY | 2 | 2 | NR | 19983.789 | CCM | 1.164 | 1.164 | KG | 3660612386489 | 3660612386496 | 3660612386496 | 72169110
MVG1620LF | BRN80 NOT P.CAB.T.45°CONC.B.R150W155 HDG | BRN80 KOR.KAB.B/P WKLĘSŁ.45°R150W155 GAC | 143 | 1 | NR | 140 | 1 | NR | 2.143% | OFFICIAL | 5PS55G65FG5758G100 | 30 | 5PS | INSTALLATION PASS | 55G | MAVIL | 65F | BRN STEEL CABLE TRAY | 2 | 2 | NR | 8394.834 | CCM | 0.929 | 0.929 | KG | 3660612386984 | 3660612386991 | 3660612386991 | 72169110
MVG1620ND | BRN95 NOT P.CAB.T.45°CONC.B.R150W95 HDG | BRN95 KOR.KAB.B/P WKLĘSŁ.45°R150W95 GAC | 143 | 1 | NR | 140 | 1 | NR | 2.143% | OFFICIAL | 5PS55G65FG5758G100 | 30 | 5PS | INSTALLATION PASS | 55G | MAVIL | 65F | BRN STEEL CABLE TRAY | 2 | 2 | NR | 6017.111 | CCM | 0.928 | 0.928 | KG | 3660612387103 | 3660612387110 | 3660612387110 | 72169110
MVG1710GD | BRN50 NOT P.C.T.90°CONC.B.R150W95 Z275 | BRN50 KOR.KAB.B/P WKLĘSŁ.90°R150W95 Z275 | 143 | 1 | NR | 140 | 1 | NR | 2.143% | OFFICIAL | 5PS55G65FG5758G100 | 30 | 5PS | INSTALLATION PASS | 55G | MAVIL | 65F | BRN STEEL CABLE TRAY | 2 | 2 | NR | 3755.116 | CCM | 0.831 | 0.831 | KG | 3660612384621 | 3660612384638 | 3660612384638 | 72169110
MVH0013GX | BRN50 HEAVY LOAD CABLE TRAY W605 Z275 | BRN50 KOR. KABLOWE DUŻE OBCIĄŻ.W605 Z275 | 143 | 1 | M | 140 | 1 | M | 2.143% | OFFICIAL | 5PS55G65FG595BE100 | 30 | 5PS | INSTALLATION PASS | 55G | MAVIL | 65F | BRN STEEL CABLE TRAY | 3 | 6 | M | 16127.232 | CCM | 7.804 | 7.804 | KG | 3660612358073 | 3660612358080 | 3660612358097 | 72169110
MVN1120LD | COUDE 90° 95 BRX/BRN80 R150 HDG | KOLANKO 90° 95 BRN80 R150 HDG | 143 | 1 | NR | 140 | 1 | NR | 2.143% | OFFICIAL | 5PS55G65FG4953O100 | 30 | 5PS | INSTALLATION PASS | 55G | MAVIL | 65F | BRN STEEL CABLE TRAY | 10 | 10 | NR | 6869.795 | CCM | 1.213 | 1.213 | KG | 3660612410719 | 3660612410726 | 3660612410726 | 72169110
MVN1210EL | COUDE 45° 305 BRX35 R150 Z275 | KOLANKO 135° 305 BRN35 R150 Z275 | 143 | 1 | NR | 140 | 1 | NR | 2.143% | OFFICIAL | 5PS55G65FG4955A100 | 30 | 5PS | INSTALLATION PASS | 55G | MAVIL | 65F | BRN STEEL CABLE TRAY | 10 | 10 | NR | 4605.757 | CCM | 1.094 | 1.094 | KG | 3660612403087 | 3660612403094 | 3660612403094 | 72169110
MVN1220GD | COUDE 45° 95 BRX/BRN50 R150 HDG | KOLANKO 135° 95 BRN50 R150 GAC | 143 | 1 | NR | 140 | 1 | NR | 2.143% | OFFICIAL | 5PS55G65FG4955C100 | 30 | 5PS | INSTALLATION PASS | 55G | MAVIL | 65F | BRN STEEL CABLE TRAY | 10 | 10 | NR | 2404.27 | CCM | 0.656 | 0.656 | KG | 3660612411372 | 3660612411389 | 3660612411389 | 72169110
MVN1310JP | CROIX 395 BRN65 R150 Z275 | CZWÓRNIK 395 BRN65 R150 Z275 | 286 | 1 | NR | 280 | 1 | NR | 2.143% | OFFICIAL | 5PS55G65FG4956O500 | 30 | 5PS | INSTALLATION PASS | 55G | MAVIL | 65F | BRN STEEL CABLE TRAY | 2 | 2 | NR | 64466.045 | CCM | 4.582 | 4.582 | KG
MVN1410NL | SORTIE LATERALE 305 BRX/BRN95 R150 Z275 | ODGAŁĘZIENIE BOCZNE 305 BRN95 Z275 | 286 | 1 | NR | 280 | 1 | NR | 2.143% | OFFICIAL | 5PS55G65FG4957A100 | 30 | 5PS | INSTALLATION PASS | 55G | MAVIL | 65F | BRN STEEL CABLE TRAY | 4 | 4 | NR | 13203.6 | CCM | 1.678 | 1.678 | KG | 3660612407238 | 3660612407245 | 3660612407245 | 72169110
MVN1510LD | TE 95 BRX/BRN80 R150 Z275 | TE 95 BRN80 R150 Z275 | 143 | 1 | NR | 140 | 1 | NR | 2.143% | OFFICIAL | 5PS55G65FG4957I100 | 30 | 5PS | INSTALLATION PASS | 55G | MAVIL | 65F | BRN STEEL CABLE TRAY | 6 | 6 | NR | 10104.122 | CCM | 1.805 | 1.805 | KG | 3660612404718 | 3660612404725 | 3660612404725 | 72169110
MVN1510LP | TE 395 BRX/BRN80 R150 Z275 | TE 395 BRN80 R150 Z275 | 286 | 1 | NR | 280 | 1 | NR | 2.143% | OFFICIAL | 5PS55G65FG4957I100 | 30 | 5PS | INSTALLATION PASS | 55G | MAVIL | 65F | BRN STEEL CABLE TRAY | 2 | 2 | NR | 27495.66 | CCM | 4.278 | 4.278 | KG | 3660612404831 | 3660612404848 | 3660612404848 | 72169110
MVN1710GF | COUDE CONC.90° 155 BRX/BRN50 R150 Z275 | ŁUK WEWNĘTRZNY 90° 155 BRN50 Z275 | 143 | 1 | NR | 140 | 1 | NR | 2.143% | OFFICIAL | 5PS55G65FG4955O100 | 30 | 5PS | INSTALLATION PASS | 55G | MAVIL | 65F | BRN STEEL CABLE TRAY | 2 | 2 | NR | 10348.912 | CCM | 0.971 | 0.971 | KG | 3660612407658 | 3660612407665 | 3660612407665 | 72169110
MVG1420GX | BRN50 NOT P.CAB.T.LAT.E.R150W605 HDG | BRN50 KOR.KAB.B/P WYJ. BOK R150W605 GAC | 334 | 1 | NR | 327 | 1 | NR | 2.141% | OFFICIAL | 5PS55G65FG5758G100 | 30 | 5PS | INSTALLATION PASS | 55G | MAVIL | 65F | BRN STEEL CABLE TRAY | 4 | 4 | NR | 9963.978 | CCM | 2.164 | 2.164 | KG | 3660612384300 | 3660612384317 | 3660612384317 | 72169110
MVN1420NH | SORTIE LATERALE 215 BRX/BRN95 R150 HDG | ODGAŁĘZIENIE BOCZNE 215 BRN95 GAC | 334 | 1 | NR | 327 | 1 | NR | 2.141% | OFFICIAL | 5PS55G65FG4957A100 | 30 | 5PS | INSTALLATION PASS | 55G | MAVIL | 65F | BRN STEEL CABLE TRAY | 4 | 4 | NR | 12257.141 | CCM | 1.735 | 1.735 | KG | 3660612415356 | 3660612415363 | 3660612415363 | 72169110
MVN1510JX | TE 605 BRN65 R150 Z275 | TE 605 BRN65 R150 Z275 | 334 | 1 | NR | 327 | 1 | NR | 2.141% | OFFICIAL | 5PS55G65FG4957G500 | 30 | 5PS | INSTALLATION PASS | 55G | MAVIL | 65F | BRN STEEL CABLE TRAY | 2 | 2 | NR | 35044.101 | CCM | 6.482 | 6.482 | KG
MVN1110NU | COUDE 90° 515 BRX/BRN95 R150 Z275 | KOLANKO 90° 515 BRN95 R150 Z275 | 382 | 1 | NR | 374 | 1 | NR | 2.139% | OFFICIAL | 5PS55G65FG4953Q100 | 30 | 5PS | INSTALLATION PASS | 55G | MAVIL | 65F | BRN STEEL CABLE TRAY | 4 | 4 | NR | 15595.098 | CCM | 4.36 | 4.36 | KG | 3660612402912 | 3660612402929 | 3660612402929 | 72169110
MVN1420NL | SORTIE LATERALE 305 BRX/BRN95 R150 HDG | ODGAŁĘZIENIE BOCZNE 305 BRN95 GAC | 382 | 1 | NR | 374 | 1 | NR | 2.139% | OFFICIAL | 5PS55G65FG4957A100 | 30 | 5PS | INSTALLATION PASS | 55G | MAVIL | 65F | BRN STEEL CABLE TRAY | 4 | 4 | NR | 13203.6 | CCM | 1.843 | 1.843 | KG | 3660612415387 | 3660612415394 | 3660612415394 | 72169110
MVC1720AF | BRX/BRN 90° CONC.BEND R150 COV. W155 HDG | POKR. ŁUKU WEW. 90° 155 BRN R150 GAC | 43 | 1 | NR | 42.1 | 1 | NR | 2.138% | OFFICIAL | 5PS55G65FG595BI100 | 30 | 5PS | INSTALLATION PASS | 55G | MAVIL | 65F | BRN STEEL CABLE TRAY | 2 | 2 | NR | 2824.131 | CCM | 0.294 | 0.294 | KG | 3660612425362 | 3660612421517 | 3660612421517 | 72169110
MVC3520GA | ECLISSE D'ANGLE UNIV BRN35/50 GAC | UNIWERSALNY ŁĄCZNIK KĄTOWY BRN50 GAC | 23.9 | 1 | NR | 23.4 | 1 | NR | 2.137% | OFFICIAL | 5PS55G65FG5558A100 | 30 | 5PS | INSTALLATION PASS | 55G | MAVIL | 65F | BRN STEEL CABLE TRAY | 40 | 40 | NR | 74.25 | CCM | 0.071 | 0.071 | KG | 3660612429322 | 3660612429339 | 3660612429339 | 72169110
MVN0013NF | CC 155 BRN95 Z275 | CC 155 BRN95 Z275 | 47.8 | 1 | M | 46.8 | 1 | M | 2.137% | OFFICIAL | 5PS55G65FG4752Z100 | 40 | 5PS | INSTALLATION PASS | 55G | MAVIL | 65F | BRN STEEL CABLE TRAY | 3 | 12 | M | 14623.304 | CCM | 2.122 | 2.122 | KG | 3660612400420 | 3660612400437 | 3660612400444 | 72169110
MVC1920JU | CO COUDE CONVEXE 90° 515 BRN65 R150 HDG | POKR. ŁUKU ZEWN. 90° 515 BRN65 R150 GAC | 239 | 1 | NR | 234 | 1 | NR | 2.137% | OFFICIAL | 5PS55G65FG5357P100 | 30 | 5PS | INSTALLATION PASS | 55G | MAVIL | 65F | BRN STEEL CABLE TRAY | 2 | 2 | NR | 16053.735 | CCM | 1.27 | 1.27 | KG | 3660612418142 | 3660612418159 | 3660612418159 | 72169110
MVN0023NU | CC 515 BRN95 HDG | CC 515 BRN95 HDG | 239 | 1 | M | 234 | 1 | M | 2.137% | OFFICIAL | 5PS55G65FG4752Z100 | 40 | 5PS | INSTALLATION PASS | 55G | MAVIL | 65F | BRN STEEL CABLE TRAY | 3 | 6 | M | 25082.976 | CCM | 6.5 | 6.5 | KG | 3660612400062 | 3660612400086 | 3660612400086 | 72169110
MVN1120EL | COUDE 90° 305 BRX35 R150 HDG | KOLANKO 90° 305 BRN35 R150 GAC | 239 | 1 | NR | 234 | 1 | NR | 2.137% | OFFICIAL | 5PS55G65FG4953E100 | 30 | 5PS | INSTALLATION PASS | 55G | MAVIL | 65F | BRN STEEL CABLE TRAY | 8 | 8 | NR | 6613.978 | CCM | 2.048 | 2.048 | KG | 3660612410177 | 3660612410184 | 3660612410184 | 72169110
MVN1920LH | COUDE CONVEXE 90° 215 BRX/BRN80 R150 HDG | ŁUK ZWNĘTRZNY 90° 215 BRN80 R150 HDG | 239 | 1 | NR | 234 | 1 | NR | 2.137% | OFFICIAL | 5PS55G65FG4956G100 | 30 | 5PS | INSTALLATION PASS | 55G | MAVIL | 65F | BRN STEEL CABLE TRAY | 2 | 2 | NR | 19155.466 | CCM | 1.332 | 1.332 | KG | 3660612417367 | 3660612417374 | 3660612417374 | 72169110
MVN1120JP | COUDE 90° 395 BRN65 R150 HDG | KOLANKO 90° 395 BRN65 R150 GAC | 287 | 1 | NR | 281 | 1 | NR | 2.135% | OFFICIAL | 5PS55G65FG4953M500 | 30 | 5PS | INSTALLATION PASS | 55G | MAVIL | 65F | BRN STEEL CABLE TRAY | 6 | 6 | NR | 15646.465 | CCM | 3.125 | 3.125 | KG
MVN1220JX | COUDE 135° 605 BRN65 R150 HDG | KOLANKO 135° 605 BRN65 R150 GAC | 287 | 1 | NR | 281 | 1 | NR | 2.135% | OFFICIAL | 5PS55G65FG4955E500 | 30 | 5PS | INSTALLATION PASS | 55G | MAVIL | 65F | BRN STEEL CABLE TRAY | 4 | 4 | NR | 19139.014 | CCM | 2.981 | 2.981 | KG
MVN1320GF | CROIX 155 BRX/BRN50 R150 HDG | CZWÓRNIK 155 BRN50 R150 GAC | 287 | 1 | NR | 281 | 1 | NR | 2.135% | OFFICIAL | 5PS55G65FG4956M100 | 30 | 5PS | INSTALLATION PASS | 55G | MAVIL | 65F | BRN STEEL CABLE TRAY | 4 | 4 | NR | 26254.381 | CCM | 2.436 | 2.436 | KG | 3660612413581 | 3660612413598 | 3660612413598 | 72169110
MVN1320LF | CROIX 155 BRX/BRN80 R150 HDG | CZWÓRNIK 155 BRN80 R150 GAC | 287 | 1 | NR | 281 | 1 | NR | 2.135% | OFFICIAL | 5PS55G65FG4956Q100 | 30 | 5PS | INSTALLATION PASS | 55G | MAVIL | 65F | BRN STEEL CABLE TRAY | 4 | 4 | NR | 41199.949 | CCM | 2.805 | 2.805 | KG | 3660612414007 | 3660612414014 | 3660612414014 | 72169110
MVC3510NA | ECLISSE D'ANGLE UNIV BRN95 Z275 | UNIWERSALNY ŁĄCZNIK KĄTOWY BRN95 Z275 | 33.5 | 1 | NR | 32.8 | 1 | NR | 2.134% | OFFICIAL | 5PS55G65FG5558A100 | 30 | 5PS | INSTALLATION PASS | 55G | MAVIL | 65F | BRN STEEL CABLE TRAY | 40 | 40 | NR | 255.42 | CCM | 0.168 | 0.168 | KG | 3660612429292 | 3660612429308 | 3660612429308 | 72169110
MVG0023LX | BRN80 NOT P.CABLE T.LINEAR E.W605 HDG | BRN80 KOR.KABLOWE BEZ PERFOR. E.W605 GAC | 335 | 1 | M | 328 | 1 | M | 2.134% | OFFICIAL | 5PS55G65FG5758E100 | 30 | 5PS | INSTALLATION PASS | 55G | MAVIL | 65F | BRN STEEL CABLE TRAY | 3 | 6 | M | 24990.741 | CCM | 7.843 | 7.843 | KG | 3660612360489 | 3660612360496 | 3660612360502 | 72169110
MVG1120LP | BRN80 NOT P.CABLE T.90°B.R150W395 HDG | BRN80 KOR.KA.BEZ P KĄT 90° R150W395 GAC | 335 | 1 | NR | 328 | 1 | NR | 2.134% | OFFICIAL | 5PS55G65FG5758G100 | 30 | 5PS | INSTALLATION PASS | 55G | MAVIL | 65F | BRN STEEL CABLE TRAY | 4 | 4 | NR | 19546.677 | CCM | 3.378 | 3.378 | KG | 3660612380883 | 3660612380890 | 3660612380890 | 72169110
MVG1510GU | BRN50 NOTP.CAB.T.HOR.TCROSSR150W515Z275 | BRN50 KOR.KAB.B/P ZŁĄCZE T R150W515Z275 | 335 | 1 | NR | 328 | 1 | NR | 2.134% | OFFICIAL | 5PS55G65FG5758G100 | 30 | 5PS | INSTALLATION PASS | 55G | MAVIL | 65F | BRN STEEL CABLE TRAY | 2 | 2 | NR | 23569.611 | CCM | 5.247 | 5.247 | KG | 3660612382085 | 3660612382092 | 3660612382092 | 72169110
MVG1510NP | BRN95 NOTP.CAB.T.HOR.TCROSSR150W395Z275 | BRN95 KOR.KAB.B/P ZŁĄCZE T R150W395Z275 | 335 | 1 | NR | 328 | 1 | NR | 2.134% | OFFICIAL | 5PS55G65FG5758G100 | 30 | 5PS | INSTALLATION PASS | 55G | MAVIL | 65F | BRN STEEL CABLE TRAY | 2 | 2 | NR | 32102.032 | CCM | 4.575 | 4.575 | KG | 3660612382344 | 3660612382351 | 3660612382351 | 72169110
MV65210X | SEPARATION BRN35-BFR30 HDG | PRZEKŁADKA BRN35-BFR30 GAC | 19.2 | 1 | M | 18.8 | 1 | M | 2.128% | OFFICIAL | 5PS55G65FH0559A100 | 30 | 5PS | INSTALLATION PASS | 55G | MAVIL | 65F | BRN STEEL CABLE TRAY | 3 | 30 | M | 1476 | CCM | 0.579 | 0.579 | KG | 3660612401007 | 3660612401021 | 3660612401021 | 72169110
MV40157 | BRN65 CABLE TRAY W605 Z275 | KORYTKO KABLOWE BRN65 W605 Z275 | 144 | 1 | M | 141 | 1 | M | 2.128% | OFFICIAL | 5PS55G65FG4752W500 | 40 | 5PS | INSTALLATION PASS | 55G | MAVIL | 65F | BRN STEEL CABLE TRAY | 3 | 6 | M | 20163 | CCM | 6.185 | 6.185 | KG
MV90293 | CO CC 300 BR.NP-ML HDG | CO CC 300 BR.NP-ML HDG | 144 | 1 | M | 141 | 1 | M | 2.128% | OFFICIAL | 5PS55G65FG5758I100 | 30 | 5PS | INSTALLATION PASS | 55G | MAVIL | 65F | BRN STEEL CABLE TRAY | 3 | 3 | M | 3000 | CCM | 1.54 | 1.54 | KG | 8011564835047 | 8011564978935 | 8011564978935 | 72169110
MVC1110AX | BRX/BRN 90° BEND R150 COVER W605 Z275 | BRN POKRYWA WYGIĘTA 90° R150 W605 Z275 | 192 | 1 | NR | 188 | 1 | NR | 2.128% | OFFICIAL | 5PS55G65FG595BI100 | 30 | 5PS | INSTALLATION PASS | 55G | MAVIL | 65F | BRN STEEL CABLE TRAY | 8 | 8 | NR | 3188.515 | CCM | 2.435 | 2.435 | KG | 3660612424372 | 3660612388698 | 3660612388698 | 72169110
MVC1210AC | BRX/BRN 45° BEND R150 COVER W65 Z275 | BRN POKRYWA WYGIĘTA 135° R150 W65 Z275 | 24 | 1 | NR | 23.5 | 1 | NR | 2.128% | OFFICIAL | 5PS55G65FG595BI100 | 30 | 5PS | INSTALLATION PASS | 55G | MAVIL | 65F | BRN STEEL CABLE TRAY | 10 | 10 | NR | 145.578 | CCM | 0.085 | 0.085 | KG | 3660612424464 | 3660612388964 | 3660612388964 | 72169110
MVC1210AF | BRX/BRN 45° BEND R150 COVER W155 Z275 | BRN POKRYWA WYGIĘTA 135° R150 W155 Z275 | 52.8 | 1 | NR | 51.7 | 1 | NR | 2.128% | OFFICIAL | 5PS55G65FG595BI100 | 30 | 5PS | INSTALLATION PASS | 55G | MAVIL | 65F | BRN STEEL CABLE TRAY | 10 | 10 | NR | 315.993 | CCM | 0.216 | 0.216 | KG | 3660612424488 | 3660612389022 | 3660612389022 | 72169110
MVC1720AL | BRX/BRN 90° CONC.BEND R150 COV. W305 HDG | POKR. ŁUKU WEW. 90° 305 BRN R150 GAC | 52.8 | 1 | NR | 51.7 | 1 | NR | 2.128% | OFFICIAL | 5PS55G65FG595BI100 | 30 | 5PS | INSTALLATION PASS | 55G | MAVIL | 65F | BRN STEEL CABLE TRAY | 2 | 2 | NR | 5583.869 | CCM | 0.559 | 0.559 | KG | 3660612425386 | 3660612421579 | 3660612421579 | 72169110
MVG1210GU | BRN50 NOT P.CABLE T.135°B.R150W515Z275 | BRN50 KOR.KA.BEZ P KĄT 135° R150W515Z275 | 192 | 1 | NR | 188 | 1 | NR | 2.128% | OFFICIAL | 5PS55G65FG5758G100 | 30 | 5PS | INSTALLATION PASS | 55G | MAVIL | 65F | BRN STEEL CABLE TRAY | 6 | 6 | NR | 12499.333 | CCM | 2.127 | 2.127 | KG | 3660612381200 | 3660612381217 | 3660612381217 | 72169110
MVG1210NP | BRN95 NOT P.CABLE T.135°B.R150W395Z275 | BRN95 KOR.KA.BEZ P KĄT 135° R150W395Z275 | 192 | 1 | NR | 188 | 1 | NR | 2.128% | OFFICIAL | 5PS55G65FG5758G100 | 30 | 5PS | INSTALLATION PASS | 55G | MAVIL | 65F | BRN STEEL CABLE TRAY | 8 | 8 | NR | 16166.723 | CCM | 1.963 | 1.963 | KG | 3660612381460 | 3660612381477 | 3660612381477 | 72169110
MVG1510GC | BRN50 NOTP.CAB.T.HOR.TCROSSR150W65Z275 | BRN50 KOR.KAB.B/P ZŁĄCZE T R150W65Z275 | 144 | 1 | NR | 141 | 1 | NR | 2.128% | OFFICIAL | 5PS55G65FG5758G100 | 30 | 5PS | INSTALLATION PASS | 55G | MAVIL | 65F | BRN STEEL CABLE TRAY | 10 | 10 | NR | 5906.305 | CCM | 1.261 | 1.261 | KG | 3660612381965 | 3660612381972 | 3660612381972 | 72169110
MVG1510NF | BRN95 NOTP.CAB.T.HOR.TCROSSR150W155Z275 | BRN95 KOR.KAB.B/P ZŁĄCZE T R150W155Z275 | 192 | 1 | NR | 188 | 1 | NR | 2.128% | OFFICIAL | 5PS55G65FG5758G100 | 30 | 5PS | INSTALLATION PASS | 55G | MAVIL | 65F | BRN STEEL CABLE TRAY | 6 | 6 | NR | 15433.363 | CCM | 2.413 | 2.413 | KG | 3660612382283 | 3660612382290 | 3660612382290 | 72169110
MVG1520LF | BRN80 NOTP.CAB.T.HOR.TCROSSR150W155 HDG | BRN80 KOR.KAB.B/P ZŁĄCZE T R150W155 GAC | 240 | 1 | NR | 235 | 1 | NR | 2.128% | OFFICIAL | 5PS55G65FG5758G100 | 30 | 5PS | INSTALLATION PASS | 55G | MAVIL | 65F | BRN STEEL CABLE TRAY | 6 | 6 | NR | 13134.451 | CCM | 2.357 | 2.357 | KG | 3660612382580 | 3660612382597 | 3660612382597 | 72169110
MVG1620LX | BRN80 NOT P.CAB.T.45°CONC.B.R150W605 HDG | BRN80 KOR.KAB.B/P WKLĘSŁ.45°R150W605 GAC | 192 | 1 | NR | 188 | 1 | NR | 2.128% | OFFICIAL | 5PS55G65FG5758G100 | 30 | 5PS | INSTALLATION PASS | 55G | MAVIL | 65F | BRN STEEL CABLE TRAY | 2 | 2 | NR | 32487.153 | CCM | 1.774 | 1.774 | KG | 3660612387080 | 3660612387097 | 3660612387097 | 72169110
MVG1820GL | BRN50 NOT P.C.T.45°CONV.BENDR150W305 HDG | BRN50 KOR.KAB.B/P WYPUK.45°R150W305 GAC | 144 | 1 | NR | 141 | 1 | NR | 2.128% | OFFICIAL | 5PS55G65FG5758G100 | 30 | 5PS | INSTALLATION PASS | 55G | MAVIL | 65F | BRN STEEL CABLE TRAY | 2 | 2 | NR | 19921.527 | CCM | 0.832 | 0.832 | KG | 3660612387769 | 3660612387776 | 3660612387776 | 72169110
MVG1820LH | BRN80 NOT P.C.T.45°CONV.BENDR150W215 HDG | BRN80 KOR.KAB.B/P WYPUK.45°R150W215 GAC | 144 | 1 | NR | 141 | 1 | NR | 2.128% | OFFICIAL | 5PS55G65FG5758G100 | 30 | 5PS | INSTALLATION PASS | 55G | MAVIL | 65F | BRN STEEL CABLE TRAY | 2 | 2 | NR | 19152.732 | CCM | 0.899 | 0.899 | KG | 3660612387882 | 3660612387899 | 3660612387899 | 72169110
MVG1910GF | BRN50 NOT P.CAB.T.90°CONV.B.R150W155Z275 | BRN50 KOR.KAB.B/P WYPUK.90°R150W155Z275 | 144 | 1 | NR | 141 | 1 | NR | 2.128% | OFFICIAL | 5PS55G65FG5758G100 | 30 | 5PS | INSTALLATION PASS | 55G | MAVIL | 65F | BRN STEEL CABLE TRAY | 2 | 2 | NR | 10296.567 | CCM | 0.864 | 0.864 | KG | 3660612385529 | 3660612385536 | 3660612385536 | 72169110
MVH0013NX | BRN95 HEAVY LOAD CABLE TRAY W605 Z275 | BRN95 KOR. KABLOWE DUŻE OBCIĄŻ.W605 Z275 | 192 | 1 | M | 188 | 1 | M | 2.128% | OFFICIAL | 5PS55G65FG595BE100 | 30 | 5PS | INSTALLATION PASS | 55G | MAVIL | 65F | BRN STEEL CABLE TRAY | 3 | 6 | M | 59744.064 | CCM | 8.73 | 8.73 | KG | 3660612359063 | 3660612359070 | 3660612361202 | 72169110
MVH0023GX | BRN50 HEAVY LOAD CABLE TRAY W605 HDG | BRN50 KOR. KABLOWE DUŻE OBCIĄŻ. W605 GAC | 240 | 1 | M | 235 | 1 | M | 2.128% | OFFICIAL | 5PS55G65FG595BE100 | 30 | 5PS | INSTALLATION PASS | 55G | MAVIL | 65F | BRN STEEL CABLE TRAY | 3 | 6 | M | 32254.464 | CCM | 8.154 | 8.154 | KG | 3660612358356 | 3660612358363 | 3660612357779 | 72169110
MVN1110EH | COUDE 90° 215 BRX35 R150 Z275 | KOLANKO 90° 215 BRN35 R150 Z275 | 144 | 1 | NR | 141 | 1 | NR | 2.128% | OFFICIAL | 5PS55G65FG4953E100 | 30 | 5PS | INSTALLATION PASS | 55G | MAVIL | 65F | BRN STEEL CABLE TRAY | 10 | 10 | NR | 4736.628 | CCM | 1.3 | 1.3 | KG | 3660612401991 | 3660612402004 | 3660612402004 | 72169110
MVN1110LU | COUDE 90° 515 BRX/BRN80 R150 Z275 | KOLANKO 90° 515 BRN80 R150 Z275 | 240 | 1 | NR | 235 | 1 | NR | 2.128% | OFFICIAL | 5PS55G65FG4953O100 | 30 | 5PS | INSTALLATION PASS | 55G | MAVIL | 65F | BRN STEEL CABLE TRAY | 4 | 4 | NR | 26445.236 | CCM | 4.149 | 4.149 | KG | 3660612402714 | 3660612402721 | 3660612402721 | 72169110
MVN1110NL | COUDE 90° 305 BRX/BRN95 R150 Z275 | KOLANKO 90° 305 BRN95 R150 Z275 | 288 | 1 | NR | 282 | 1 | NR | 2.128% | OFFICIAL | 5PS55G65FG4953Q100 | 30 | 5PS | INSTALLATION PASS | 55G | MAVIL | 65F | BRN STEEL CABLE TRAY | 6 | 6 | NR | 16894.773 | CCM | 2.524 | 2.524 | KG | 3660612402851 | 3660612402868 | 3660612402868 | 72169110
MVN1120LF | COUDE 90° 155 BRX/BRN80 R150 HDG | KOLANKO 90° 155 BRN80 R150 GAC | 192 | 1 | NR | 188 | 1 | NR | 2.128% | OFFICIAL | 5PS55G65FG4953O100 | 30 | 5PS | INSTALLATION PASS | 55G | MAVIL | 65F | BRN STEEL CABLE TRAY | 10 | 10 | NR | 7924.158 | CCM | 1.537 | 1.537 | KG | 3660612410740 | 3660612410757 | 3660612410757 | 72169110
MVN1220EU | COUDE 45° 515 BRX35 R150 HDG | KOLANKO 135° 515 BRN35 R150 GAC | 240 | 1 | NR | 235 | 1 | NR | 2.128% | OFFICIAL | 5PS55G65FG4955A100 | 30 | 5PS | INSTALLATION PASS | 55G | MAVIL | 65F | BRN STEEL CABLE TRAY | 6 | 6 | NR | 8661.637 | CCM | 2.177 | 2.177 | KG | 3660612411297 | 3660612411303 | 3660612411303 | 72169110
MVN1220JL | COUDE 135° 305 BRN65 R150 HDG | KOLANKO 135° 305 BRN65 R150 GAC | 192 | 1 | NR | 188 | 1 | NR | 2.128% | OFFICIAL | 5PS55G65FG4955E500 | 30 | 5PS | INSTALLATION PASS | 55G | MAVIL | 65F | BRN STEEL CABLE TRAY | 10 | 10 | NR | 8185.361 | CCM | 1.462 | 1.462 | KG
MVN1310ED | CROIX 95 BRX35 R150 Z275 | CZWÓRNIK 95 BRN35 R150 Z275 | 192 | 1 | NR | 188 | 1 | NR | 2.128% | OFFICIAL | 5PS55G65FG4956K100 | 30 | 5PS | INSTALLATION PASS | 55G | MAVIL | 65F | BRN STEEL CABLE TRAY | 6 | 6 | NR | 15724.165 | CCM | 1.561 | 1.561 | KG | 3660612405166 | 3660612405173 | 3660612405173 | 72169110
MVN1310GC | CROIX 65 BRX/BRN50 R150 Z275 | CZWÓRNIK 65 BRN50 R150 Z275 | 192 | 1 | NR | 188 | 1 | NR | 2.128% | OFFICIAL | 5PS55G65FG4956M100 | 30 | 5PS | INSTALLATION PASS | 55G | MAVIL | 65F | BRN STEEL CABLE TRAY | 6 | 6 | NR | 19985.795 | CCM | 1.613 | 1.613 | KG | 3660612405371 | 3660612405388 | 3660612405388 | 72169110
MVN1320JF | CROIX 155 BRN65 R150 HDG | CZWÓRNIK 155 BRN65 R150 GAC | 288 | 1 | NR | 282 | 1 | NR | 2.128% | OFFICIAL | 5PS55G65FG4956O500 | 30 | 5PS | INSTALLATION PASS | 55G | MAVIL | 65F | BRN STEEL CABLE TRAY | 4 | 4 | NR | 33727.165 | CCM | 2.672 | 2.672 | KG
MVN1410GP | SORTIE LATERALE 395 BRX/BRN50 R150 Z275 | ODGAŁĘZIENIE BOCZNE 395 BRN50 Z275 | 192 | 1 | NR | 188 | 1 | NR | 2.128% | OFFICIAL | 5PS55G65FG4956U100 | 30 | 5PS | INSTALLATION PASS | 55G | MAVIL | 65F | BRN STEEL CABLE TRAY | 4 | 4 | NR | 7380.517 | CCM | 1.493 | 1.493 | KG | 3660612406637 | 3660612406644 | 3660612406644 | 72169110
MVN1410LP | SORTIE LATERALE 395 BRX/BRN80 R150 Z275 | ODGAŁĘZIENIE BOCZNE 395 BRN80 R150 Z275 | 192 | 1 | NR | 188 | 1 | NR | 2.128% | OFFICIAL | 5PS55G65FG4956Y100 | 30 | 5PS | INSTALLATION PASS | 55G | MAVIL | 65F | BRN STEEL CABLE TRAY | 4 | 4 | NR | 12446.623 | CCM | 1.723 | 1.723 | KG | 3660612407054 | 3660612407061 | 3660612407061 | 72169110
MVN1710JF | COUDE CONCAVE 90° 155 BRN65 R150 Z275 | ŁUK WEWNĘTRZNY 90° 155 BRN65 Z275 | 144 | 1 | NR | 141 | 1 | NR | 2.128% | OFFICIAL | 5PS55G65FG4955Q500 | 30 | 5PS | INSTALLATION PASS | 55G | MAVIL | 65F | BRN STEEL CABLE TRAY | 2 | 2 | NR | 12128.529 | CCM | 0.931 | 0.931 | KG
MVN1710LF | COUDE CONC.90° 155 BRX/BRN80 R150 Z275 | ŁUK WEWNĘTRZNY 90° 155 BRN80 Z275 | 144 | 1 | NR | 141 | 1 | NR | 2.128% | OFFICIAL | 5PS55G65FG4955S100 | 30 | 5PS | INSTALLATION PASS | 55G | MAVIL | 65F | BRN STEEL CABLE TRAY | 2 | 2 | NR | 14049.266 | CCM | 1.223 | 1.223 | KG | 3660612408075 | 3660612408082 | 3660612408082 | 72169110
MVN1720EH | COUDE CONCAVE 90° 215 BRX35 R150 HDG | ŁUK WEWNĘTRZNY 90° 215 BRN35 GAC | 192 | 1 | NR | 188 | 1 | NR | 2.128% | OFFICIAL | 5PS55G65FG4955M100 | 30 | 5PS | INSTALLATION PASS | 55G | MAVIL | 65F | BRN STEEL CABLE TRAY | 2 | 2 | NR | 12043.481 | CCM | 1.045 | 1.045 | KG | 3660612415592 | 3660612415608 | 3660612415608 | 72169110
MVN1920EH | COUDE CONVEXE 90° 215 BRX35 R150 HDG | ŁUK ZWNĘTRZNY 90° 215 BRN35 GAC | 192 | 1 | NR | 188 | 1 | NR | 2.128% | OFFICIAL | 5PS55G65FG4955W100 | 30 | 5PS | INSTALLATION PASS | 55G | MAVIL | 65F | BRN STEEL CABLE TRAY | 2 | 2 | NR | 11831.246 | CCM | 0.918 | 0.918 | KG | 3660612416704 | 3660612416711 | 3660612416711 | 72169110
MVN1320EP | CROIX 395 BRX35 R150 HDG | CZWÓRNIK 395 BRN35 R150 GAC | 385 | 1 | NR | 377 | 1 | NR | 2.122% | OFFICIAL | 5PS55G65FG4956K100 | 30 | 5PS | INSTALLATION PASS | 55G | MAVIL | 65F | BRN STEEL CABLE TRAY | 4 | 4 | NR | 35899.112 | CCM | 4.732 | 4.732 | KG | 3660612413437 | 3660612413444 | 3660612413444 | 72169110
MVN1910NL | COUDE CONV.90° 305 BRX/BRN95 R150 Z275 | ŁUK ZWNĘTRZNY 90° 305 BRN95 Z275 | 337 | 1 | NR | 330 | 1 | NR | 2.121% | OFFICIAL | 5PS55G65FG4956I100 | 30 | 5PS | INSTALLATION PASS | 55G | MAVIL | 65F | BRN STEEL CABLE TRAY | 2 | 2 | NR | 31114.603 | CCM | 1.541 | 1.541 | KG | 3660612409454 | 3660612409461 | 3660612409461 | 72169110
MVC1120AC | BRX/BRN 90° BEND R150 COVER W65 HDG | BRN POKRYWA WYGIĘTA 90° R150 W65 GAC | 43.4 | 1 | NR | 42.5 | 1 | NR | 2.118% | OFFICIAL | 5PS55G65FG595BI100 | 30 | 5PS | INSTALLATION PASS | 55G | MAVIL | 65F | BRN STEEL CABLE TRAY | 10 | 10 | NR | 327.347 | CCM | 0.171 | 0.171 | KG | 3660612424389 | 3660612388728 | 3660612388728 | 72169110
MVC1220AD | BRX/BRN 45° BEND R150 COVER W95 HDG | BRN POKRYWA WYGIĘTA 135° R150 W95 GAC | 43.4 | 1 | NR | 42.5 | 1 | NR | 2.118% | OFFICIAL | 5PS55G65FG595BI100 | 30 | 5PS | INSTALLATION PASS | 55G | MAVIL | 65F | BRN STEEL CABLE TRAY | 10 | 10 | NR | 196.004 | CCM | 0.153 | 0.153 | KG | 3660612424556 | 3660612389237 | 3660612389237 | 72169110
MVN0013LF | CC 155 BRN80 Z275 | CC 155 BRN80 Z275 | 43.4 | 1 | M | 42.5 | 1 | M | 2.118% | OFFICIAL | 5PS55G65FG4752Y100 | 40 | 5PS | INSTALLATION PASS | 55G | MAVIL | 65F | BRN STEEL CABLE TRAY | 3 | 12 | M | 12316.304 | CCM | 1.733 | 1.733 | KG | 3660612400369 | 3660612400376 | 3660612400383 | 72169110
MVN1320GU | CROIX 515 BRX/BRN50 R150 HDG | CZWÓRNIK 515 BRN50 R150 GAC | 434 | 1 | NR | 425 | 1 | NR | 2.118% | OFFICIAL | 5PS55G65FG4956M100 | 30 | 5PS | INSTALLATION PASS | 55G | MAVIL | 65F | BRN STEEL CABLE TRAY | 2 | 2 | NR | 59866.125 | CCM | 6.613 | 6.613 | KG | 3660612413703 | 3660612413710 | 3660612413710 | 72169110
MVN1220NL | COUDE 45° 305 BRX/BRN95 R150 HDG | KOLANKO 135° 305 BRN95 R150 GAC | 338 | 1 | NR | 331 | 1 | NR | 2.115% | OFFICIAL | 5PS55G65FG4955I100 | 30 | 5PS | INSTALLATION PASS | 55G | MAVIL | 65F | BRN STEEL CABLE TRAY | 10 | 10 | NR | 11764.964 | CCM | 1.706 | 1.706 | KG | 3660612412065 | 3660612412072 | 3660612412072 | 72169110
MV40223 | BRN50 CABLE TRAY W155 HDG | KORYTKO KABLOWE BRN50 W155 GAC | 58 | 1 | M | 56.8 | 1 | M | 2.113% | OFFICIAL | 5PS55G65FG4752U100 | 40 | 5PS | INSTALLATION PASS | 55G | MAVIL | 65F | BRN STEEL CABLE TRAY | 3 | 12 | M | 4160 | CCM | 1.72 | 1.72 | KG | 3660612116079 | 3660612005229 | 3660612005229 | 72169110
MVC3510LA | ECLISSE D'ANGLE UNIV BRN80 Z275 | UNIWERSALNY ŁĄCZNIK KĄTOWY BRN80 Z275 | 29 | 1 | NR | 28.4 | 1 | NR | 2.113% | OFFICIAL | 5PS55G65FG5558A100 | 30 | 5PS | INSTALLATION PASS | 55G | MAVIL | 65F | BRN STEEL CABLE TRAY | 25 | 25 | NR | 118.8 | CCM | 0.123 | 0.123 | KG | 3660612429261 | 3660612429278 | 3660612429278 | 72169110
MVG0023LH | BRN80 NOT P.CABLE T.LINEAR E.W215 HDG | BRN80 KOR.KABLOWE BEZ PERFOR. E.W215 GAC | 145 | 1 | M | 142 | 1 | M | 2.113% | OFFICIAL | 5PS55G65FG5758E100 | 30 | 5PS | INSTALLATION PASS | 55G | MAVIL | 65F | BRN STEEL CABLE TRAY | 3 | 6 | M | 8961.039 | CCM | 2.697 | 2.697 | KG | 3660612360328 | 3660612360335 | 3660612360342 | 72169110
MVG1110GH | BRN50 NOT P.CABLE T.90°B.R150W215Z275 | BRN50 KOR.KA.BEZ P KĄT 90° R150W215Z275 | 145 | 1 | NR | 142 | 1 | NR | 2.113% | OFFICIAL | 5PS55G65FG5758G100 | 30 | 5PS | INSTALLATION PASS | 55G | MAVIL | 65F | BRN STEEL CABLE TRAY | 10 | 10 | NR | 6650.913 | CCM | 1.481 | 1.481 | KG | 3660612380265 | 3660612380272 | 3660612380272 | 72169110
MVG1910LD | BRN80 NOT P.CAB.T.90°CONV.B.R150W95 Z275 | BRN80 KOR.KAB.B/P WYPUK.90°R150W95 Z275 | 145 | 1 | NR | 142 | 1 | NR | 2.113% | OFFICIAL | 5PS55G65FG5758G100 | 30 | 5PS | INSTALLATION PASS | 55G | MAVIL | 65F | BRN STEEL CABLE TRAY | 2 | 2 | NR | 8635.613 | CCM | 1.01 | 1.01 | KG | 3660612385642 | 3660612385659 | 3660612385659 | 72169110
MVH0023GL | BRN50 HEAVY LOAD CABLE TRAY W305 HDG | BRN50 KOR. KABLOWE DUŻE OBCIĄŻ. W305 GAC | 145 | 1 | M | 142 | 1 | M | 2.113% | OFFICIAL | 5PS55G65FG595BE100 | 30 | 5PS | INSTALLATION PASS | 55G | MAVIL | 65F | BRN STEEL CABLE TRAY | 3 | 6 | M | 16414.464 | CCM | 4.791 | 4.791 | KG | 3660612358264 | 3660612358271 | 3660612357748 | 72169110
MVN1110GH | COUDE 90° 215 BRX/BRN50 R150 Z275 | KOLANKO 90° 215 BRN50 R150 Z275 | 145 | 1 | NR | 142 | 1 | NR | 2.113% | OFFICIAL | 5PS55G65FG4953G100 | 30 | 5PS | INSTALLATION PASS | 55G | MAVIL | 65F | BRN STEEL CABLE TRAY | 10 | 10 | NR | 6577.287 | CCM | 1.458 | 1.458 | KG | 3660612402226 | 3660612402233 | 3660612402233 | 72169110
MVN1220EF | COUDE 45° 155 BRX35 R150 HDG | KOLANKO 135° 155 BRN35 R150 GAC | 145 | 1 | NR | 142 | 1 | NR | 2.113% | OFFICIAL | 5PS55G65FG4955A100 | 30 | 5PS | INSTALLATION PASS | 55G | MAVIL | 65F | BRN STEEL CABLE TRAY | 10 | 10 | NR | 2446.087 | CCM | 0.713 | 0.713 | KG | 3660612411174 | 3660612411181 | 3660612411181 | 72169110
MVC1720AD | BRX/BRN 90° CONC.BEND R150 COVER W95 HDG | POKR. ŁUKU WEW. 90° 95 BRN R150 GAC | 38.7 | 1 | NR | 37.9 | 1 | NR | 2.111% | OFFICIAL | 5PS55G65FG595BI100 | 30 | 5PS | INSTALLATION PASS | 55G | MAVIL | 65F | BRN STEEL CABLE TRAY | 2 | 2 | NR | 1720.236 | CCM | 0.188 | 0.188 | KG | 3660612425355 | 3660612421487 | 3660612421487 | 72169110
MV41140 | HINGED COUPLER 275 Z275 | ZŁĄCZE Z ZAWIASEM 275 Z275 | 24.2 | 1 | NR | 23.7 | 1 | NR | 2.11% | OFFICIAL | 5PS55G65FG5558A100 | 30 | 5PS | INSTALLATION PASS | 55G | MAVIL | 65F | BRN STEEL CABLE TRAY | 100 | 100 | NR | 72 | CCM | 0.186 | 0.186 | KG | 3660612006714 | 3660612014559 | 3660612014559 | 72169110
MVG1520GH | BRN50 NOTP.CAB.T.HOR.TCROSSR150W215 HDG | BRN50 KOR.KAB.B/P ZŁĄCZE T R150W215 GAC | 242 | 1 | NR | 237 | 1 | NR | 2.11% | OFFICIAL | 5PS55G65FG5758G100 | 30 | 5PS | INSTALLATION PASS | 55G | MAVIL | 65F | BRN STEEL CABLE TRAY | 6 | 6 | NR | 10540.824 | CCM | 2.501 | 2.501 | KG | 3660612382467 | 3660612382474 | 3660612382474 | 72169110
MVG1920NF | BRN95 NOT P.CAB.T.90°CONV.B.R150W155 HDG | BRN95 KOR.KAB.B/P WYPUK.90°R150W155 GAC | 242 | 1 | NR | 237 | 1 | NR | 2.11% | OFFICIAL | 5PS55G65FG5758G100 | 30 | 5PS | INSTALLATION PASS | 55G | MAVIL | 65F | BRN STEEL CABLE TRAY | 2 | 2 | NR | 16045.796 | CCM | 1.363 | 1.363 | KG | 3660612386243 | 3660612386250 | 3660612386250 | 72169110
MVN1320GC | CROIX 65 BRX/BRN50 R150 HDG | CZWÓRNIK 65 BRN50 R150 GAC | 242 | 1 | NR | 237 | 1 | NR | 2.11% | OFFICIAL | 5PS55G65FG4956M100 | 30 | 5PS | INSTALLATION PASS | 55G | MAVIL | 65F | BRN STEEL CABLE TRAY | 6 | 6 | NR | 19985.795 | CCM | 1.743 | 1.743 | KG | 3660612413529 | 3660612413536 | 3660612413536 | 72169110
MVN1420JL | SORTIE LATERALE 305 BRN65 R150 HDG | ODGAŁĘZIENIE BOCZNE 305 BRN65 GAC | 242 | 1 | NR | 237 | 1 | NR | 2.11% | OFFICIAL | 5PS55G65FG4956W500 | 30 | 5PS | INSTALLATION PASS | 55G | MAVIL | 65F | BRN STEEL CABLE TRAY | 4 | 4 | NR | 9323.992 | CCM | 1.593 | 1.593 | KG
MVG1520LL | BRN80 NOTP.CAB.T.HOR.TCROSSR150W305 HDG | BRN80 KOR.KAB.B/P ZŁĄCZE T R150W305 GAC | 339 | 1 | NR | 332 | 1 | NR | 2.108% | OFFICIAL | 5PS55G65FG5758G100 | 30 | 5PS | INSTALLATION PASS | 55G | MAVIL | 65F | BRN STEEL CABLE TRAY | 4 | 4 | NR | 21422.069 | CCM | 3.773 | 3.773 | KG | 3660612382627 | 3660612382634 | 3660612382634 | 72169110
MVN1120LU | COUDE 90° 515 BRX/BRN80 R150 HDG | KOLANKO 90° 515 BRN80 R150 HDG | 339 | 1 | NR | 332 | 1 | NR | 2.108% | OFFICIAL | 5PS55G65FG4953O100 | 30 | 5PS | INSTALLATION PASS | 55G | MAVIL | 65F | BRN STEEL CABLE TRAY | 4 | 4 | NR | 26445.236 | CCM | 4.501 | 4.501 | KG | 3660612410863 | 3660612410870 | 3660612410870 | 72169110
MVG0023NP | BRN95 NOT P.CABLE T.LINEAR E.W395 HDG | BRN95 KOR.KABLOWE BEZ PERFOR. E.W395 GAC | 291 | 1 | M | 285 | 1 | M | 2.105% | OFFICIAL | 5PS55G65FG5758E100 | 30 | 5PS | INSTALLATION PASS | 55G | MAVIL | 65F | BRN STEEL CABLE TRAY | 3 | 6 | M | 19391.691 | CCM | 6.025 | 6.025 | KG | 3660612360960 | 3660612360977 | 3660612360984 | 72169110
MVG1310LP | BRN80 NOT P.CABLE T.HOR.C.R150W395Z275 | BRN80 KOR.KAB.B/P KRZYŻ.POZ.R150W395Z275 | 388 | 1 | NR | 380 | 1 | NR | 2.105% | OFFICIAL | 5PS55G65FG5758G100 | 30 | 5PS | INSTALLATION PASS | 55G | MAVIL | 65F | BRN STEEL CABLE TRAY | 2 | 2 | NR | 73696.947 | CCM | 4.979 | 4.979 | KG | 3660612383082 | 3660612383099 | 3660612383099 | 72169110
MVG1310NH | BRN95 NOT P.CABLE T.HOR.C.R150W215Z275 | BRN95 KOR.KAB.B/P KRZYŻ.POZ.R150W215Z275 | 291 | 1 | NR | 285 | 1 | NR | 2.105% | OFFICIAL | 5PS55G65FG5758G100 | 30 | 5PS | INSTALLATION PASS | 55G | MAVIL | 65F | BRN STEEL CABLE TRAY | 4 | 4 | NR | 57027.099 | CCM | 3.422 | 3.422 | KG | 3660612383181 | 3660612383198 | 3660612383198 | 72169110
MVG1510NU | BRN95 NOTP.CAB.T.HOR.TCROSSR150W515Z275 | BRN95 KOR.KAB.B/P ZŁĄCZE T R150W515Z275 | 388 | 1 | NR | 380 | 1 | NR | 2.105% | OFFICIAL | 5PS55G65FG5758G100 | 30 | 5PS | INSTALLATION PASS | 55G | MAVIL | 65F | BRN STEEL CABLE TRAY | 2 | 2 | NR | 42611.487 | CCM | 5.974 | 5.974 | KG | 3660612382368 | 3660612382375 | 3660612382375 | 72169110
MVG1710LX | BRN80 NOT P.C.T.90°CONC.B.R150W605Z275 | BRN80 KOR.KAB.B/P WKLĘSŁ.90°R150W605Z275 | 291 | 1 | NR | 285 | 1 | NR | 2.105% | OFFICIAL | 5PS55G65FG5758G100 | 30 | 5PS | INSTALLATION PASS | 55G | MAVIL | 65F | BRN STEEL CABLE TRAY | 2 | 2 | NR | 32754.217 | CCM | 2.647 | 2.647 | KG | 3660612384881 | 3660612384898 | 3660612384898 | 72169110
MVG1920NU | BRN95 NOT P.CAB.T.90°CONV.B.R150W515 HDG | BRN95 KOR.KAB.B/P WYPUK.90°R150W515 GAC | 388 | 1 | NR | 380 | 1 | NR | 2.105% | OFFICIAL | 5PS55G65FG5758G100 | 30 | 5PS | INSTALLATION PASS | 55G | MAVIL | 65F | BRN STEEL CABLE TRAY | 2 | 2 | NR | 52885.632 | CCM | 2.21 | 2.21 | KG | 3660612386328 | 3660612386335 | 3660612386335 | 72169110
MVH0023NL | BRN95 HEAVY LOAD CABLE TRAY W305 HDG | BRN95 KOR. KABLOWE DUŻE OBCIĄŻ. W305 GAC | 194 | 1 | M | 190 | 1 | M | 2.105% | OFFICIAL | 5PS55G65FG595BE100 | 30 | 5PS | INSTALLATION PASS | 55G | MAVIL | 65F | BRN STEEL CABLE TRAY | 3 | 6 | M | 30404.064 | CCM | 5.759 | 5.759 | KG | 3660612359209 | 3660612359216 | 3660612361226 | 72169110
MVN1110EP | COUDE 90° 395 BRX35 R150 Z275 | KOLANKO 90° 395 BRN35 R150 Z275 | 194 | 1 | NR | 190 | 1 | NR | 2.105% | OFFICIAL | 5PS55G65FG4953E100 | 30 | 5PS | INSTALLATION PASS | 55G | MAVIL | 65F | BRN STEEL CABLE TRAY | 6 | 6 | NR | 8803.988 | CCM | 2.44 | 2.44 | KG | 3660612402059 | 3660612402066 | 3660612402066 | 72169110
MVN1110GP | COUDE 90° 395 BRX/BRN50 R150 Z275 | KOLANKO 90° 395 BRN50 R150 Z275 | 194 | 1 | NR | 190 | 1 | NR | 2.105% | OFFICIAL | 5PS55G65FG4953G100 | 30 | 5PS | INSTALLATION PASS | 55G | MAVIL | 65F | BRN STEEL CABLE TRAY | 6 | 6 | NR | 12225.226 | CCM | 2.638 | 2.638 | KG | 3660612402288 | 3660612402295 | 3660612402295 | 72169110
MVN1210GU | COUDE 45° 515 BRX/BRN50 R150 Z275 | KOLANKO 135° 515 BRN50 R150 Z275 | 194 | 1 | NR | 190 | 1 | NR | 2.105% | OFFICIAL | 5PS55G65FG4955C100 | 30 | 5PS | INSTALLATION PASS | 55G | MAVIL | 65F | BRN STEEL CABLE TRAY | 6 | 6 | NR | 12027.559 | CCM | 2.068 | 2.068 | KG | 3660612403377 | 3660612403384 | 3660612403384 | 72169110
MVN1420LU | SORTIE LATERALE 515 BRX/BRN80 R150 HDG | ODGAŁĘZIENIE BOCZNE 515 BRN80 R150 HDG | 291 | 1 | NR | 285 | 1 | NR | 2.105% | OFFICIAL | 5PS55G65FG4956Y100 | 30 | 5PS | INSTALLATION PASS | 55G | MAVIL | 65F | BRN STEEL CABLE TRAY | 4 | 4 | NR | 14984.261 | CCM | 2.26 | 2.26 | KG | 3660612415233 | 3660612415240 | 3660612415240 | 72169110
MVN1710EU | COUDE CONCAVE 90° 515 BRX35 R150 Z275 | ŁUK WEWNĘTRZNY 90° 515 BRN35 Z275 | 194 | 1 | NR | 190 | 1 | NR | 2.105% | OFFICIAL | 5PS55G65FG4955M100 | 30 | 5PS | INSTALLATION PASS | 55G | MAVIL | 65F | BRN STEEL CABLE TRAY | 2 | 2 | NR | 28708.814 | CCM | 1.639 | 1.639 | KG | 3660612407535 | 3660612407542 | 3660612407542 | 72169110
MVG1310GU | BRN50 NOT P.CABLE T.HOR.C.R150W515Z275 | BRN50 KOR.KAB.B/P KRZYŻ.POZ.R150W515Z275 | 437 | 1 | NR | 428 | 1 | NR | 2.103% | OFFICIAL | 5PS55G65FG5758G100 | 30 | 5PS | INSTALLATION PASS | 55G | MAVIL | 65F | BRN STEEL CABLE TRAY | 2 | 2 | NR | 59661.459 | CCM | 5.961 | 5.961 | KG | 3660612382962 | 3660612382979 | 3660612382979 | 72169110
MVC1220AH | BRX/BRN 45° BEND R150 COVER W215 HDG | BRN POKRYWA WYGIĘTA 135° R150 W215 GAC | 72.9 | 1 | NR | 71.4 | 1 | NR | 2.101% | OFFICIAL | 5PS55G65FG595BI100 | 30 | 5PS | INSTALLATION PASS | 55G | MAVIL | 65F | BRN STEEL CABLE TRAY | 10 | 10 | NR | 461.677 | CCM | 0.395 | 0.395 | KG | 3660612424570 | 3660612389299 | 3660612389299 | 72169110
MV41152 | BRN CENTRE ROD SUSPENSION W125 Z275 | BRN ZAWIESZENIE NA PRĘCIE CEN. W125 Z275 | 38.9 | 1 | NR | 38.1 | 1 | NR | 2.1% | OFFICIAL | 5PS55G65FH0358Y100 | 30 | 5PS | INSTALLATION PASS | 55G | MAVIL | 65F | BRN STEEL CABLE TRAY | 50 | 50 | NR | 360 | CCM | 0.174 | 0.174 | KG | 3660612101600 | 3660612101617 | 3660612101617 | 72169110
MVN1120LX | COUDE 90° 605 BRX/BRN80 R150 HDG | KOLANKO 90° 605 BRN80 R150 GAC | 389 | 1 | NR | 381 | 1 | NR | 2.1% | OFFICIAL | 5PS55G65FG4953O100 | 30 | 5PS | INSTALLATION PASS | 55G | MAVIL | 65F | BRN STEEL CABLE TRAY | 2 | 2 | NR | 32768.406 | CCM | 5.517 | 5.517 | KG | 3660612410894 | 3660612410900 | 3660612410900 | 72169110
MVG1520NU | BRN95 NOTP.CAB.T.HOR.TCROSSR150W515 HDG | BRN95 KOR.KAB.B/P ZŁĄCZE T R150W515 GAC | 535 | 1 | NR | 524 | 1 | NR | 2.099% | OFFICIAL | 5PS55G65FG5758G100 | 30 | 5PS | INSTALLATION PASS | 55G | MAVIL | 65F | BRN STEEL CABLE TRAY | 2 | 2 | NR | 42611.487 | CCM | 6.707 | 6.707 | KG | 3660612382801 | 3660612382818 | 3660612382818 | 72169110
MVC1720AP | BRX/BRN 90° CONC.BEND R150 COV. W395 HDG | POKR. ŁUKU WEW. 90° 395 BRN R150 GAC | 58.4 | 1 | NR | 57.2 | 1 | NR | 2.098% | OFFICIAL | 5PS55G65FG595BI100 | 30 | 5PS | INSTALLATION PASS | 55G | MAVIL | 65F | BRN STEEL CABLE TRAY | 2 | 2 | NR | 7239.711 | CCM | 0.719 | 0.719 | KG | 3660612425393 | 3660612421609 | 3660612421609 | 72169110
MVC1910GU | BRX/BRN50 90° CONV.BE.R150 COV.W515 Z275 | BRN50 POKR. WYPUK.WYG.90° R150 W515 Z275 | 73 | 1 | NR | 71.5 | 1 | NR | 2.098% | OFFICIAL | 5PS55G65FG595BI100 | 30 | 5PS | INSTALLATION PASS | 55G | MAVIL | 65F | BRN STEEL CABLE TRAY | 2 | 2 | NR | 11208.062 | CCM | 0.969 | 0.969 | KG | 3660612425928 | 3660612426307 | 3660612426307 | 72169110
MVC1910LU | BRX/BRN80 90° CONV.BE.R150 COV.W515 Z275 | BRN80 POKR. WYPUK.WYG.90° R150 W515 Z275 | 73 | 1 | NR | 71.5 | 1 | NR | 2.098% | OFFICIAL | 5PS55G65FG595BI100 | 30 | 5PS | INSTALLATION PASS | 55G | MAVIL | 65F | BRN STEEL CABLE TRAY | 2 | 2 | NR | 14659.552 | CCM | 1.093 | 1.093 | KG | 3660612425997 | 3660612426376 | 3660612426376 | 72169110
MVC1910NU | BRX/BRN95 90° CONV.BE.R150 COV.W515 Z275 | BRN95 POKR. WYPUK.WYG.90° R150 W515 Z275 | 73 | 1 | NR | 71.5 | 1 | NR | 2.098% | OFFICIAL | 5PS55G65FG595BI100 | 30 | 5PS | INSTALLATION PASS | 55G | MAVIL | 65F | BRN STEEL CABLE TRAY | 2 | 2 | NR | 16558.603 | CCM | 1.156 | 1.156 | KG | 3660612426062 | 3660612426444 | 3660612426444 | 72169110
MVG0013LF | BRN80 NOT P.CABLE T.LINEAR E.W155Z275 | BRN80 KOR.KABLOWE BEZ PERFOR. E.W155Z275 | 73 | 1 | M | 71.5 | 1 | M | 2.098% | OFFICIAL | 5PS55G65FG5758E100 | 30 | 5PS | INSTALLATION PASS | 55G | MAVIL | 65F | BRN STEEL CABLE TRAY | 3 | 12 | M | 6470.478 | CCM | 1.896 | 1.896 | KG | 3660612360007 | 3660612360014 | 3660612360021 | 72169110
MVG1520LP | BRN80 NOTP.CAB.T.HOR.TCROSSR150W395 HDG | BRN80 KOR.KAB.B/P ZŁĄCZE T R150W395 GAC | 438 | 1 | NR | 429 | 1 | NR | 2.098% | OFFICIAL | 5PS55G65FG5758G100 | 30 | 5PS | INSTALLATION PASS | 55G | MAVIL | 65F | BRN STEEL CABLE TRAY | 2 | 2 | NR | 27320.2 | CCM | 4.806 | 4.806 | KG | 3660612382641 | 3660612382658 | 3660612382658 | 72169110
MVN1220LX | COUDE 45° 605 BRX/BRN80 R150 HDG | KOLANKO 135° 605 BRN80 R150 GAC | 292 | 1 | NR | 286 | 1 | NR | 2.098% | OFFICIAL | 5PS55G65FG4955G100 | 30 | 5PS | INSTALLATION PASS | 55G | MAVIL | 65F | BRN STEEL CABLE TRAY | 4 | 4 | NR | 23323.93 | CCM | 3.136 | 3.136 | KG | 3660612411952 | 3660612411969 | 3660612411969 | 72169110
MVN1310GP | CROIX 395 BRX/BRN50 R150 Z275 | CZWÓRNIK 395 BRN50 R150 Z275 | 292 | 1 | NR | 286 | 1 | NR | 2.098% | OFFICIAL | 5PS55G65FG4956M100 | 30 | 5PS | INSTALLATION PASS | 55G | MAVIL | 65F | BRN STEEL CABLE TRAY | 4 | 4 | NR | 50182.579 | CCM | 4.402 | 4.402 | KG | 3660612405524 | 3660612405531 | 3660612405531 | 72169110
MVN1420JX | SORTIE LATERALE 605 BRN65 R150 HDG | ODGAŁĘZIENIE BOCZNE 605 BRN65 GAC | 292 | 1 | NR | 286 | 1 | NR | 2.098% | OFFICIAL | 5PS55G65FG4956Y500 | 30 | 5PS | INSTALLATION PASS | 55G | MAVIL | 65F | BRN STEEL CABLE TRAY | 4 | 4 | NR | 12587.743 | CCM | 2.214 | 2.214 | KG
MVC1910ED | CO COUDE CONVEXE 90° 95 BRN35 R150 Z275 | POKR. ŁUKU ZEWN. 90° 95 BRN35 Z275 | 77.9 | 1 | NR | 76.3 | 1 | NR | 2.097% | OFFICIAL | 5PS55G65FG5357P100 | 30 | 5PS | INSTALLATION PASS | 55G | MAVIL | 65F | BRN STEEL CABLE TRAY | 2 | 2 | NR | 2263.528 | CCM | 0.184 | 0.184 | KG | 3660612409607 | 3660612409614 | 3660612409614 | 72169110
MVC1920LP | BRX/BRN80 90° CONV.B. R150 COV. W395 HDG | BRN80 POKR. WYPUK.WYG. 90° R150 W395 GAC | 77.9 | 1 | NR | 76.3 | 1 | NR | 2.097% | OFFICIAL | 5PS55G65FG595BI100 | 30 | 5PS | INSTALLATION PASS | 55G | MAVIL | 65F | BRN STEEL CABLE TRAY | 2 | 2 | NR | 11233.756 | CCM | 1.04 | 1.04 | KG | 3660612426208 | 3660612426581 | 3660612426581 | 72169110
MV20282 | CO CC 125 BRN HDG | CO CC 125 BRN GAC | 48.7 | 1 | M | 47.7 | 1 | M | 2.096% | OFFICIAL | 5PS55G65FG5357O500 | 40 | 5PS | INSTALLATION PASS | 55G | MAVIL | 65F | BRN STEEL CABLE TRAY | 3 | 24 | M | 1152 | CCM | 1.109 | 1.109 | KG
MVH0013GF | BRN50 HEAVY LOAD CABLE TRAY W155 Z275 | BRN50 KOR. KABLOWE DUŻE OBCIĄŻ.W155 Z275 | 48.7 | 1 | M | 47.7 | 1 | M | 2.096% | OFFICIAL | 5PS55G65FG595BE100 | 30 | 5PS | INSTALLATION PASS | 55G | MAVIL | 65F | BRN STEEL CABLE TRAY | 3 | 6 | M | 4247.232 | CCM | 2.976 | 2.976 | KG | 3660612357885 | 3660612357892 | 3660612357908 | 72169110
MVN0023LD | CC 95 BRN80 HDG | CC 95 BRN80 HDG | 48.7 | 1 | M | 47.7 | 1 | M | 2.096% | OFFICIAL | 5PS55G65FG4752Y100 | 40 | 5PS | INSTALLATION PASS | 55G | MAVIL | 65F | BRN STEEL CABLE TRAY | 3 | 18 | M | 7511.504 | CCM | 1.714 | 1.714 | KG | 3660612400482 | 3660612400499 | 3660612400505 | 72169110
MVN1720NP | COUDE CONCAVE 90° 395 BRX/BRN95 R150 HDG | ŁUK WEWNĘTRZNY 90° 395 BRN95 GAC | 487 | 1 | NR | 477 | 1 | NR | 2.096% | OFFICIAL | 5PS55G65FG4955U100 | 30 | 5PS | INSTALLATION PASS | 55G | MAVIL | 65F | BRN STEEL CABLE TRAY | 2 | 2 | NR | 40771.006 | CCM | 2.434 | 2.434 | KG | 3660612416520 | 3660612416537 | 3660612416537 | 72169110
MVN1920NP | COUDE CONVEXE 90° 395 BRX/BRN95 R150 HDG | ŁUK ZWNĘTRZNY 90° 395 BRN95 GAC | 487 | 1 | NR | 477 | 1 | NR | 2.096% | OFFICIAL | 5PS55G65FG4956I100 | 30 | 5PS | INSTALLATION PASS | 55G | MAVIL | 65F | BRN STEEL CABLE TRAY | 2 | 2 | NR | 40242.094 | CCM | 1.88 | 1.88 | KG | 3660612417633 | 3660612417640 | 3660612417640 | 72169110
MV12137 | MAVICURVE H 0-90° 605 BRX50 Z275 | MAVICURVE H 0-90° 605 BRN50 Z275 | 341 | 1 | NR | 334 | 1 | NR | 2.096% | OFFICIAL | 5PS55G65FG4959G100 | 30 | 5PS | INSTALLATION PASS | 55G | MAVIL | 65F | BRN STEEL CABLE TRAY | 2 | 2 | NR | 30577.609 | CCM | 8.736 | 8.736 | KG | 3660612212245 | 3660612212252 | 3660612212252 | 72169110
MVG1110NX | BRN95 NOT P.CABLE T.90°B.R150W605Z275 | BRN95 KOR.KA.BEZ P KĄT 90° R150W605Z275 | 341 | 1 | NR | 334 | 1 | NR | 2.096% | OFFICIAL | 5PS55G65FG5758G100 | 30 | 5PS | INSTALLATION PASS | 55G | MAVIL | 65F | BRN STEEL CABLE TRAY | 2 | 2 | NR | 39471.035 | CCM | 5.236 | 5.236 | KG | 3660612380623 | 3660612380630 | 3660612380630 | 72169110
MVG1310NL | BRN95 NOT P.CABLE T.HOR.C.R150W305Z275 | BRN95 KOR.KAB.B/P KRZYŻ.POZ.R150W305Z275 | 341 | 1 | NR | 334 | 1 | NR | 2.096% | OFFICIAL | 5PS55G65FG5758G100 | 30 | 5PS | INSTALLATION PASS | 55G | MAVIL | 65F | BRN STEEL CABLE TRAY | 2 | 2 | NR | 71254.173 | CCM | 4.259 | 4.259 | KG | 3660612383204 | 3660612383211 | 3660612383211 | 72169110
MVG1320LH | BRN80 NOT P.CABLE T.HOR.C.R150W215 HDG | BRN80 KOR.KAB.B/P KRZYŻ.POZ.R150W215 GAC | 341 | 1 | NR | 334 | 1 | NR | 2.096% | OFFICIAL | 5PS55G65FG5758G100 | 30 | 5PS | INSTALLATION PASS | 55G | MAVIL | 65F | BRN STEEL CABLE TRAY | 2 | 2 | NR | 48271.659 | CCM | 3.408 | 3.408 | KG | 3660612383488 | 3660612383495 | 3660612383495 | 72169110
MVG1420NU | BRN95 NOT P.CAB.T.LAT.E.R150W515 HDG | BRN95 KOR.KAB.B/P WYJ. BOK R150W515 GAC | 341 | 1 | NR | 334 | 1 | NR | 2.096% | OFFICIAL | 5PS55G65FG5758G100 | 30 | 5PS | INSTALLATION PASS | 55G | MAVIL | 65F | BRN STEEL CABLE TRAY | 4 | 4 | NR | 17564.788 | CCM | 2.445 | 2.445 | KG | 3660612384560 | 3660612384577 | 3660612384577 | 72169110
MVN1310LU | CROIX 515 BRX/BRN80 R150 Z275 | CZWÓRNIK 515 BRN80 R150 Z275 | 341 | 1 | NR | 334 | 1 | NR | 2.096% | OFFICIAL | 5PS55G65FG4956Q100 | 30 | 5PS | INSTALLATION PASS | 55G | MAVIL | 65F | BRN STEEL CABLE TRAY | 2 | 2 | NR | 93945.513 | CCM | 6.281 | 6.281 | KG | 3660612405975 | 3660612405982 | 3660612405982 | 72169110
MVC1510AF | BRX/BRN HOR. T CROSS R150 COV. W155 Z275 | BRN POZ. POKRYWA KRZYŻ. T R150 W155 Z275 | 53.6 | 1 | NR | 52.5 | 1 | NR | 2.095% | OFFICIAL | 5PS55G65FG595BI100 | 30 | 5PS | INSTALLATION PASS | 55G | MAVIL | 65F | BRN STEEL CABLE TRAY | 10 | 10 | NR | 930.153 | CCM | 0.637 | 0.637 | KG | 3660612424969 | 3660612390462 | 3660612390462 | 72169110
MVC1710AU | BRX/BRN 90° CONC.BE.R150 COV.W515 Z275 | POKR. ŁUKU WEW. 90° 515 BRN R150 Z275 | 53.6 | 1 | NR | 52.5 | 1 | NR | 2.095% | OFFICIAL | 5PS55G65FG595BI100 | 30 | 5PS | INSTALLATION PASS | 55G | MAVIL | 65F | BRN STEEL CABLE TRAY | 2 | 2 | NR | 9447.501 | CCM | 0.756 | 0.756 | KG | 3660612425324 | 3660612421159 | 3660612421159 | 72169110
MVN0013LH | CC 215 BRN80 Z275 | CC 215 BRN80 Z275 | 58.5 | 1 | M | 57.3 | 1 | M | 2.094% | OFFICIAL | 5PS55G65FG4752Y100 | 40 | 5PS | INSTALLATION PASS | 55G | MAVIL | 65F | BRN STEEL CABLE TRAY | 3 | 12 | M | 8955.58 | CCM | 2.319 | 2.319 | KG | 3660612398987 | 3660612399007 | 3660612399007 | 72169110
MVN1210JU | COUDE 135° 515 BRN65 R150 Z275 | KOLANKO 135° 515 BRN65 R150 Z275 | 195 | 1 | NR | 191 | 1 | NR | 2.094% | OFFICIAL | 5PS55G65FG4955E500 | 30 | 5PS | INSTALLATION PASS | 55G | MAVIL | 65F | BRN STEEL CABLE TRAY | 6 | 6 | NR | 15393.48 | CCM | 2.175 | 2.175 | KG
MVN1310JD | CROIX 95 BRN65 R150 Z275 | CZWÓRNIK 95 BRN65 R150 Z275 | 195 | 1 | NR | 191 | 1 | NR | 2.094% | OFFICIAL | 5PS55G65FG4956O500 | 30 | 5PS | INSTALLATION PASS | 55G | MAVIL | 65F | BRN STEEL CABLE TRAY | 4 | 4 | NR | 28236.763 | CCM | 1.977 | 1.977 | KG
MVN1320GP | CROIX 395 BRX/BRN50 R150 HDG | CZWÓRNIK 395 BRN50 R150 GAC | 390 | 1 | NR | 382 | 1 | NR | 2.094% | OFFICIAL | 5PS55G65FG4956M100 | 30 | 5PS | INSTALLATION PASS | 55G | MAVIL | 65F | BRN STEEL CABLE TRAY | 4 | 4 | NR | 50182.579 | CCM | 4.977 | 4.977 | KG | 3660612413673 | 3660612413680 | 3660612413680 | 72169110
MVN1320JP | CROIX 395 BRN65 R150 HDG | CZWÓRNIK 395 BRN65 R150 GAC | 390 | 1 | NR | 382 | 1 | NR | 2.094% | OFFICIAL | 5PS55G65FG4956O500 | 30 | 5PS | INSTALLATION PASS | 55G | MAVIL | 65F | BRN STEEL CABLE TRAY | 2 | 2 | NR | 64466.045 | CCM | 5.213 | 5.213 | KG
MVN1510EH | TE 215 BRX35 R150 Z275 | TE 215 BRN35 R150 Z275 | 195 | 1 | NR | 191 | 1 | NR | 2.094% | OFFICIAL | 5PS55G65FG4957C100 | 30 | 5PS | INSTALLATION PASS | 55G | MAVIL | 65F | BRN STEEL CABLE TRAY | 6 | 6 | NR | 7304.035 | CCM | 2.005 | 2.005 | KG | 3660612404114 | 3660612404121 | 3660612404121 | 72169110
MVN1510LF | TE 155 BRX/BRN80 R150 Z275 | TE 155 BRN80 R150 Z275 | 195 | 1 | NR | 191 | 1 | NR | 2.094% | OFFICIAL | 5PS55G65FG4957I100 | 30 | 5PS | INSTALLATION PASS | 55G | MAVIL | 65F | BRN STEEL CABLE TRAY | 6 | 6 | NR | 12811.132 | CCM | 2.189 | 2.189 | KG | 3660612404749 | 3660612404756 | 3660612404756 | 72169110
MVZ1220 | ECLISSE A BOUL BR50 NP GEO | ECLISSE A BOUL BR50 NP GEO | 9.75 | 1 | NR | 9.55 | 1 | NR | 2.094% | OFFICIAL | 5PS55G65FG5758K100 | 30 | 5PS | INSTALLATION PASS | 55G | MAVIL | 65F | BRN STEEL CABLE TRAY | 100 | 100 | NR | 40 | CCM | 0.021 | 0.021 | KG | 3660612320346 | 3660612320353 | 3660612320353 | 72169110
MVC1920ED | CO COUDE CONVEXE 90° 95 BRN35 R150 HDG | POKR. ŁUKU ZEWN. 90° 95 BRN35 GAC | 43.9 | 1 | NR | 43 | 1 | NR | 2.093% | OFFICIAL | 5PS55G65FG5357P100 | 30 | 5PS | INSTALLATION PASS | 55G | MAVIL | 65F | BRN STEEL CABLE TRAY | 2 | 2 | NR | 2263.528 | CCM | 0.226 | 0.226 | KG | 3660612417756 | 3660612417763 | 3660612417763 | 72169110
MVN1220NU | COUDE 45° 515 BRX/BRN95 R150 HDG | KOLANKO 135° 515 BRN95 R150 GAC | 439 | 1 | NR | 430 | 1 | NR | 2.093% | OFFICIAL | 5PS55G65FG4955I100 | 30 | 5PS | INSTALLATION PASS | 55G | MAVIL | 65F | BRN STEEL CABLE TRAY | 6 | 6 | NR | 22125.322 | CCM | 2.749 | 2.749 | KG | 3660612412126 | 3660612412133 | 3660612412133 | 72169110
MVN1320EU | CROIX 515 BRX35 R150 HDG | CZWÓRNIK 515 BRN35 R150 GAC | 439 | 1 | NR | 430 | 1 | NR | 2.093% | OFFICIAL | 5PS55G65FG4956K100 | 30 | 5PS | INSTALLATION PASS | 55G | MAVIL | 65F | BRN STEEL CABLE TRAY | 2 | 2 | NR | 42826.431 | CCM | 6.368 | 6.368 | KG | 3660612413468 | 3660612413475 | 3660612413475 | 72169110
MV40257 | BRN65 CABLE TRAY W605 HDG | KORYTKO KABLOWE BRN65 W605 GAC | 244 | 1 | M | 239 | 1 | M | 2.092% | OFFICIAL | 5PS55G65FG4752W500 | 40 | 5PS | INSTALLATION PASS | 55G | MAVIL | 65F | BRN STEEL CABLE TRAY | 3 | 6 | M | 20163 | CCM | 6.76 | 6.76 | KG
MVG0023GP | BRN50 NOT P.CABLE T.LINEAR E.W395 HDG | BRN50 KOR.KABLOWE BEZ PERFOR. E.W395 GAC | 244 | 1 | M | 239 | 1 | M | 2.092% | OFFICIAL | 5PS55G65FG5758E100 | 30 | 5PS | INSTALLATION PASS | 55G | MAVIL | 65F | BRN STEEL CABLE TRAY | 3 | 6 | M | 10347.171 | CCM | 5.128 | 5.128 | KG | 3660612359841 | 3660612359858 | 3660612359865 | 72169110
MVG1920GL | BRN50 NOT P.CAB.T.90°CONV.B.R150W305 HDG | BRN50 KOR.KAB.B/P WYPUK.90°R150W305 GAC | 244 | 1 | NR | 239 | 1 | NR | 2.092% | OFFICIAL | 5PS55G65FG5758G100 | 30 | 5PS | INSTALLATION PASS | 55G | MAVIL | 65F | BRN STEEL CABLE TRAY | 2 | 2 | NR | 20146.599 | CCM | 1.293 | 1.293 | KG | 3660612386007 | 3660612386014 | 3660612386014 | 72169110
MVN1320GD | CROIX 95 BRX/BRN50 R150 HDG | CZWÓRNIK 95 BRN50 R150 GAC | 244 | 1 | NR | 239 | 1 | NR | 2.092% | OFFICIAL | 5PS55G65FG4956M100 | 30 | 5PS | INSTALLATION PASS | 55G | MAVIL | 65F | BRN STEEL CABLE TRAY | 6 | 6 | NR | 21980.464 | CCM | 1.957 | 1.957 | KG | 3660612413550 | 3660612413567 | 3660612413567 | 72169110
MVN1420EP | SORTIE LATERALE 395 BRX35 R150 HDG | ODGAŁĘZIENIE BOCZNE 395 BRN35 GAC | 244 | 1 | NR | 239 | 1 | NR | 2.092% | OFFICIAL | 5PS55G65FG4956S100 | 30 | 5PS | INSTALLATION PASS | 55G | MAVIL | 65F | BRN STEEL CABLE TRAY | 4 | 4 | NR | 6013.116 | CCM | 1.544 | 1.544 | KG | 3660612414540 | 3660612414557 | 3660612414557 | 72169110
MVN1420LL | SORTIE LATERALE 305 BRX/BRN80 R150 HDG | ODGAŁĘZIENIE BOCZNE 305 BRN80 R150 HDG | 244 | 1 | NR | 239 | 1 | NR | 2.092% | OFFICIAL | 5PS55G65FG4956Y100 | 30 | 5PS | INSTALLATION PASS | 55G | MAVIL | 65F | BRN STEEL CABLE TRAY | 4 | 4 | NR | 11263.796 | CCM | 1.725 | 1.725 | KG | 3660612415172 | 3660612415189 | 3660612415189 | 72169110
MV48151 | JOINT COVER BRN LARG.395 Z275 | POKRYWA ZŁĄCZA BRN DUŻA 395 Z275 | 29.3 | 1 | NR | 28.7 | 1 | NR | 2.091% | OFFICIAL | 5PS55G65FH0558S100 | 30 | 5PS | INSTALLATION PASS | 55G | MAVIL | 65F | BRN STEEL CABLE TRAY | 10 | 10 | NR | 27 | CCM | 0.29 | 0.29 | KG | 3660612117205 | 3660612444943 | 3660612444943 | 72169110
MVG1220NP | BRN95 NOT P.CABLE T.135°BENDR150W395HDG | BRN95 KOR.KA.BEZ P KĄT 135° R150W395GAC | 293 | 1 | NR | 287 | 1 | NR | 2.091% | OFFICIAL | 5PS55G65FG5758G100 | 30 | 5PS | INSTALLATION PASS | 55G | MAVIL | 65F | BRN STEEL CABLE TRAY | 8 | 8 | NR | 16166.723 | CCM | 2.165 | 2.165 | KG | 3660612381903 | 3660612381910 | 3660612381910 | 72169110
MVN1320EH | CROIX 215 BRX35 R150 HDG | CZWÓRNIK 215 BRN35 R150 GAC | 293 | 1 | NR | 287 | 1 | NR | 2.091% | OFFICIAL | 5PS55G65FG4956K100 | 30 | 5PS | INSTALLATION PASS | 55G | MAVIL | 65F | BRN STEEL CABLE TRAY | 4 | 4 | NR | 22110.469 | CCM | 2.725 | 2.725 | KG | 3660612413376 | 3660612413383 | 3660612413383 | 72169110
MVC1110AF | BRX/BRN 90° BEND R150 COVER W155 Z275 | BRN POKRYWA WYGIĘTA 90° R150 W155 Z275 | 63.5 | 1 | NR | 62.2 | 1 | NR | 2.09% | OFFICIAL | 5PS55G65FG595BI100 | 30 | 5PS | INSTALLATION PASS | 55G | MAVIL | 65F | BRN STEEL CABLE TRAY | 10 | 10 | NR | 599.683 | CCM | 0.363 | 0.363 | KG | 3660612424327 | 3660612388544 | 3660612388544 | 72169110
MVC1220AF | BRX/BRN 45° BEND R150 COVER W155 HDG | BRN POKRYWA WYGIĘTA 135° R150 W155 GAC | 63.5 | 1 | NR | 62.2 | 1 | NR | 2.09% | OFFICIAL | 5PS55G65FG595BI100 | 30 | 5PS | INSTALLATION PASS | 55G | MAVIL | 65F | BRN STEEL CABLE TRAY | 10 | 10 | NR | 315.993 | CCM | 0.265 | 0.265 | KG | 3660612424563 | 3660612389268 | 3660612389268 | 72169110
MV91211 | ECLISSE ARTICUL HORIZ BR.NP-ML 100 HDG | ŁĄCZNIK PRZEGUB. POZ. BR.NP-ML 100 HDG | 83.1 | 1 | NR | 81.4 | 1 | NR | 2.088% | OFFICIAL | 5PS55G65FG5758K100 | 30 | 5PS | INSTALLATION PASS | 55G | MAVIL | 65F | BRN STEEL CABLE TRAY | 50 | 100 | NR | 1 | CCM | 0.167 | 0.167 | KG | 8011564846692 | 8011564980006 | 8011564980006 | 72169110
MV91212 | ECLISSE COMPAS BR.NP-ML 100 HDG | ŁĄCZNIK NASTAWNY BR.NP-ML 100 HDG | 83.1 | 1 | NR | 81.4 | 1 | NR | 2.088% | OFFICIAL | 5PS55G65FG5758K100 | 30 | 5PS | INSTALLATION PASS | 55G | MAVIL | 65F | BRN STEEL CABLE TRAY | 25 | 75 | NR | 1 | CCM | 0.21 | 0.21 | KG | 8011564846494 | 8011564979901 | 8011564979901 | 72169110
MVC1420AF | BRX/BRN LATERAL EXIT R150 COVER W155 HDG | BRN POKRYWA WYJŚCIE BOCZNE R150 W155 GAC | 83.1 | 1 | NR | 81.4 | 1 | NR | 2.088% | OFFICIAL | 5PS55G65FG595BI100 | 30 | 5PS | INSTALLATION PASS | 55G | MAVIL | 65F | BRN STEEL CABLE TRAY | 10 | 10 | NR | 649.369 | CCM | 0.445 | 0.445 | KG | 3660612424884 | 3660612390226 | 3660612390226 | 72169110
MVN1420NU | SORTIE LATERALE 515 BRX/BRN95 R150 HDG | ODGAŁĘZIENIE BOCZNE 515 BRN95 GAC | 489 | 1 | NR | 479 | 1 | NR | 2.088% | OFFICIAL | 5PS55G65FG4957A100 | 30 | 5PS | INSTALLATION PASS | 55G | MAVIL | 65F | BRN STEEL CABLE TRAY | 4 | 4 | NR | 17564.788 | CCM | 2.384 | 2.384 | KG | 3660612415448 | 3660612415455 | 3660612415455 | 72169110
MVH0023GC | BRN50 HEAVY LOAD CABLE TRAY W65 HDG | BRN50 KOR. KABLOWE DUŻE OBCIĄŻ.W65 GAC | 53.8 | 1 | M | 52.7 | 1 | M | 2.087% | OFFICIAL | 5PS55G65FG595BE100 | 30 | 5PS | INSTALLATION PASS | 55G | MAVIL | 65F | BRN STEEL CABLE TRAY | 3 | 12 | M | 1871.232 | CCM | 2.1 | 2.1 | KG | 3660612358110 | 3660612358127 | 3660612358134 | 72169110
MV40148 | BRN65 CABLE TRAY W305 Z275 | KORYTKO KABLOWE BRN65 W305 Z275 | 73.5 | 1 | M | 72 | 1 | M | 2.083% | OFFICIAL | 5PS55G65FG4752W500 | 40 | 5PS | INSTALLATION PASS | 55G | MAVIL | 65F | BRN STEEL CABLE TRAY | 3 | 6 | M | 10263 | CCM | 2.667 | 2.667 | KG
MV40225 | BRN50 CABLE TRAY W215 HDG | KORYTKO KABLOWE BRN50 W215 GAC | 73.5 | 1 | M | 72 | 1 | M | 2.083% | OFFICIAL | 5PS55G65FG4752U100 | 40 | 5PS | INSTALLATION PASS | 55G | MAVIL | 65F | BRN STEEL CABLE TRAY | 3 | 12 | M | 5720 | CCM | 2.08 | 2.08 | KG | 3660612116093 | 3660612005281 | 3660612005281 | 72169110
MVC1720AX | BRN50 90° CONC.BEND R150 COVER W605 HDG | POKR. ŁUKU WEW. 90° 605 BRN R150 GAC | 73.5 | 1 | NR | 72 | 1 | NR | 2.083% | OFFICIAL | 5PS55G65FG595BI100 | 30 | 5PS | INSTALLATION PASS | 55G | MAVIL | 65F | BRN STEEL CABLE TRAY | 2 | 2 | NR | 11103.344 | CCM | 1.091 | 1.091 | KG | 3660612425416 | 3660612421661 | 3660612421661 | 72169110
MVC1910JX | CO COUDE CONVEXE 90° 605 BRN65 R150 Z275 | POKR. ŁUKU ZEWN. 90° 605 BRN65 R150 Z275 | 147 | 1 | NR | 144 | 1 | NR | 2.083% | OFFICIAL | 5PS55G65FG5357P100 | 30 | 5PS | INSTALLATION PASS | 55G | MAVIL | 65F | BRN STEEL CABLE TRAY | 2 | 2 | NR | 18867.438 | CCM | 1.208 | 1.208 | KG | 3660612410023 | 3660612410030 | 3660612410030 | 72169110
MVC1920JH | CO COUDE CONVEXE 90° 215 BRN65 R150 HDG | POKR. ŁUKU ZEWN. 90° 215 BRN65 R150 GAC | 147 | 1 | NR | 144 | 1 | NR | 2.083% | OFFICIAL | 5PS55G65FG5357P100 | 30 | 5PS | INSTALLATION PASS | 55G | MAVIL | 65F | BRN STEEL CABLE TRAY | 2 | 2 | NR | 6674.727 | CCM | 0.546 | 0.546 | KG | 3660612418050 | 3660612418067 | 3660612418067 | 72169110
MVG1120GH | BRN50 NOT P.CABLE T.90°B.R150W215 HDG | BRN50 KOR.KA.BEZ P KĄT 90° R150W215 GAC | 196 | 1 | NR | 192 | 1 | NR | 2.083% | OFFICIAL | 5PS55G65FG5758G100 | 30 | 5PS | INSTALLATION PASS | 55G | MAVIL | 65F | BRN STEEL CABLE TRAY | 10 | 10 | NR | 6650.913 | CCM | 1.631 | 1.631 | KG | 3660612380708 | 3660612380715 | 3660612380715 | 72169110
MVG1220GD | BRN50 NOT P.CABLE T.135°BENDR150W95 HDG | BRN50 KOR.KA.BEZ P KĄT 135° R150W95 GAC | 147 | 1 | NR | 144 | 1 | NR | 2.083% | OFFICIAL | 5PS55G65FG5758G100 | 30 | 5PS | INSTALLATION PASS | 55G | MAVIL | 65F | BRN STEEL CABLE TRAY | 10 | 10 | NR | 2530.803 | CCM | 0.664 | 0.664 | KG | 3660612381545 | 3660612381552 | 3660612381552 | 72169110
MVG1310GC | BRN50 NOT P.CABLE T.HOR.C.R150W65 Z275 | BRN50 KOR.KAB.B/P KRZYŻ.POZ.R150W65 Z275 | 196 | 1 | NR | 192 | 1 | NR | 2.083% | OFFICIAL | 5PS55G65FG5758G100 | 30 | 5PS | INSTALLATION PASS | 55G | MAVIL | 65F | BRN STEEL CABLE TRAY | 6 | 6 | NR | 19867.689 | CCM | 1.626 | 1.626 | KG | 3660612382849 | 3660612382856 | 3660612382856 | 72169110
MVG1310NX | BRN95 NOT P.CABLE T.HOR.C.R150W605Z275 | BRN95 KOR.KAB.B/P KRZYŻ.POZ.R150W605Z275 | 490 | 1 | NR | 480 | 1 | NR | 2.083% | OFFICIAL | 5PS55G65FG5758G100 | 30 | 5PS | INSTALLATION PASS | 55G | MAVIL | 65F | BRN STEEL CABLE TRAY | 2 | 2 | NR | 130108.653 | CCM | 7.874 | 7.874 | KG | 3660612383266 | 3660612383273 | 3660612383273 | 72169110
MVG1320GX | BRN50 NOT P.CABLE T.HOR.C.R150W605 HDG | BRN50 KOR.KAB.B/P KRZYŻ.POZ.R150W605 GAC | 588 | 1 | NR | 576 | 1 | NR | 2.083% | OFFICIAL | 5PS55G65FG5758G100 | 30 | 5PS | INSTALLATION PASS | 55G | MAVIL | 65F | BRN STEEL CABLE TRAY | 2 | 2 | NR | 70181.433 | CCM | 8.197 | 8.197 | KG | 3660612383426 | 3660612383433 | 3660612383433 | 72169110
MVG1410GU | BRN50 NOT P.CAB.T.LAT.E.R150W515Z275 | BRN50 KOR.KAB.B/P WYJ. BOK R150W515Z275 | 196 | 1 | NR | 192 | 1 | NR | 2.083% | OFFICIAL | 5PS55G65FG5758G100 | 30 | 5PS | INSTALLATION PASS | 55G | MAVIL | 65F | BRN STEEL CABLE TRAY | 4 | 4 | NR | 9818.526 | CCM | 1.84 | 1.84 | KG | 3660612383846 | 3660612383853 | 3660612383853 | 72169110
MVG1410LP | BRN80 NOT P.CAB.T.LAT.E.R150W395Z275 | BRN80 KOR.KAB.B/P WYJ. BOK R150W395Z275 | 196 | 1 | NR | 192 | 1 | NR | 2.083% | OFFICIAL | 5PS55G65FG5758G100 | 30 | 5PS | INSTALLATION PASS | 55G | MAVIL | 65F | BRN STEEL CABLE TRAY | 4 | 4 | NR | 12446.623 | CCM | 1.767 | 1.767 | KG | 3660612383969 | 3660612383976 | 3660612383976 | 72169110
MVG1410NH | BRN95 NOT P.CAB.T.LAT.E.R150W215Z275 | BRN95 KOR.KAB.B/P WYJ. BOK R150W215Z275 | 147 | 1 | NR | 144 | 1 | NR | 2.083% | OFFICIAL | 5PS55G65FG5758G100 | 30 | 5PS | INSTALLATION PASS | 55G | MAVIL | 65F | BRN STEEL CABLE TRAY | 4 | 4 | NR | 12257.141 | CCM | 1.619 | 1.619 | KG | 3660612384065 | 3660612384072 | 3660612384072 | 72169110
MVG1510GD | BRN50 NOTP.CAB.T.HOR.TCROSSR150W95 Z275 | BRN50 KOR.KAB.B/P ZŁĄCZE T R150W95 Z275 | 147 | 1 | NR | 144 | 1 | NR | 2.083% | OFFICIAL | 5PS55G65FG5758G100 | 30 | 5PS | INSTALLATION PASS | 55G | MAVIL | 65F | BRN STEEL CABLE TRAY | 10 | 10 | NR | 6732.949 | CCM | 1.427 | 1.427 | KG | 3660612381989 | 3660612381996 | 3660612381996 | 72169110
MVG1610NP | BRN95 NOT P.CAB.T.45°CONC.B.R150W395Z275 | BRN95 KOR.KAB.B/P WKLĘSŁ.45°R150W395Z275 | 147 | 1 | NR | 144 | 1 | NR | 2.083% | OFFICIAL | 5PS55G65FG5758G100 | 30 | 5PS | INSTALLATION PASS | 55G | MAVIL | 65F | BRN STEEL CABLE TRAY | 2 | 2 | NR | 24665.181 | CCM | 1.382 | 1.382 | KG | 3660612386748 | 3660612386755 | 3660612386755 | 72169110
MVG1620NF | BRN95 NOT P.CAB.T.45°CONC.B.R150W155 HDG | BRN95 KOR.KAB.B/P WKLĘSŁ.45°R150W155 GAC | 147 | 1 | NR | 144 | 1 | NR | 2.083% | OFFICIAL | 5PS55G65FG5758G100 | 30 | 5PS | INSTALLATION PASS | 55G | MAVIL | 65F | BRN STEEL CABLE TRAY | 2 | 2 | NR | 9746.725 | CCM | 1.044 | 1.044 | KG | 3660612387127 | 3660612387134 | 3660612387134 | 72169110
MVG1710GF | BRN50 NOT P.C.T.90°CONC.B.R150W155Z275 | BRN50 KOR.KAB.B/P WKLĘSŁ.90°R150W155Z275 | 147 | 1 | NR | 144 | 1 | NR | 2.083% | OFFICIAL | 5PS55G65FG5758G100 | 30 | 5PS | INSTALLATION PASS | 55G | MAVIL | 65F | BRN STEEL CABLE TRAY | 2 | 2 | NR | 6082.667 | CCM | 0.985 | 0.985 | KG | 3660612384645 | 3660612384652 | 3660612384652 | 72169110
MVG1720LD | BRN80 NOT P.C.T.90°CONC.B.R150W95 HDG | BRN80 KOR.KAB.B/P WKLĘSŁ.90°R150W95 GAC | 196 | 1 | NR | 192 | 1 | NR | 2.083% | OFFICIAL | 5PS55G65FG5758G100 | 30 | 5PS | INSTALLATION PASS | 55G | MAVIL | 65F | BRN STEEL CABLE TRAY | 2 | 2 | NR | 5225.129 | CCM | 1.228 | 1.228 | KG | 3660612388261 | 3660612388278 | 3660612388278 | 72169110
MVG1810NU | BRN95 NOT P.C.T.45°CONV.BENDR150W515Z275 | BRN95 KOR.KAB.B/P WYPUK.45°R150W515Z275 | 147 | 1 | NR | 144 | 1 | NR | 2.083% | OFFICIAL | 5PS55G65FG5758G100 | 30 | 5PS | INSTALLATION PASS | 55G | MAVIL | 65F | BRN STEEL CABLE TRAY | 2 | 2 | NR | 52412.083 | CCM | 1.277 | 1.277 | KG | 3660612387646 | 3660612387653 | 3660612387653 | 72169110
MVH0023LX | BRN80 HEAVY LOAD CABLE TRAY W605 HDG | BRN80 KOR. KABLOWE DUŻE OBCIĄŻ. W605 GAC | 294 | 1 | M | 288 | 1 | M | 2.083% | OFFICIAL | 5PS55G65FG595BE100 | 30 | 5PS | INSTALLATION PASS | 55G | MAVIL | 65F | BRN STEEL CABLE TRAY | 3 | 6 | M | 50580.864 | CCM | 8.826 | 8.826 | KG | 3660612358837 | 3660612358844 | 3660612361158 | 72169110
MVN0013NU | CC 515 BRN95 Z275 | CC 515 BRN95 Z275 | 147 | 1 | M | 144 | 1 | M | 2.083% | OFFICIAL | 5PS55G65FG4752Z100 | 40 | 5PS | INSTALLATION PASS | 55G | MAVIL | 65F | BRN STEEL CABLE TRAY | 3 | 6 | M | 25082.976 | CCM | 5.927 | 5.927 | KG | 3660612399342 | 3660612399366 | 3660612399366 | 72169110
MVN1110JP | COUDE 90° 395 BRN65 R150 Z275 | KOLANKO 90° 395 BRN65 R150 Z275 | 196 | 1 | NR | 192 | 1 | NR | 2.083% | OFFICIAL | 5PS55G65FG4953M500 | 30 | 5PS | INSTALLATION PASS | 55G | MAVIL | 65F | BRN STEEL CABLE TRAY | 6 | 6 | NR | 15646.465 | CCM | 2.789 | 2.789 | KG
MVN1120LP | COUDE 90° 395 BRX/BRN80 R150 HDG | KOLANKO 90° 395 BRN80 R150 GAC | 294 | 1 | NR | 288 | 1 | NR | 2.083% | OFFICIAL | 5PS55G65FG4953O100 | 30 | 5PS | INSTALLATION PASS | 55G | MAVIL | 65F | BRN STEEL CABLE TRAY | 4 | 4 | NR | 19067.704 | CCM | 3.326 | 3.326 | KG | 3660612410832 | 3660612410849 | 3660612410849 | 72169110
MVN1210GL | COUDE 45° 305 BRX/BRN50 R150 Z275 | KOLANKO 135° 305 BRN50 R150 Z275 | 147 | 1 | NR | 144 | 1 | NR | 2.083% | OFFICIAL | 5PS55G65FG4955C100 | 30 | 5PS | INSTALLATION PASS | 55G | MAVIL | 65F | BRN STEEL CABLE TRAY | 10 | 10 | NR | 6395.559 | CCM | 1.214 | 1.214 | KG | 3660612403315 | 3660612403322 | 3660612403322 | 72169110
MVN1220JD | COUDE 135° 95 BRN65 R150 HDG | KOLANKO 135° 95 BRN65 R150 GAC | 147 | 1 | NR | 144 | 1 | NR | 2.083% | OFFICIAL | 5PS55G65FG4955E500 | 30 | 5PS | INSTALLATION PASS | 55G | MAVIL | 65F | BRN STEEL CABLE TRAY | 10 | 10 | NR | 3077.106 | CCM | 0.752 | 0.752 | KG
MVN1310EF | CROIX 155 BRX35 R150 Z275 | CZWÓRNIK 155 BRN35 R150 Z275 | 196 | 1 | NR | 192 | 1 | NR | 2.083% | OFFICIAL | 5PS55G65FG4956K100 | 30 | 5PS | INSTALLATION PASS | 55G | MAVIL | 65F | BRN STEEL CABLE TRAY | 4 | 4 | NR | 18781.597 | CCM | 1.969 | 1.969 | KG | 3660612405197 | 3660612405203 | 3660612405203 | 72169110
MVN1320JX | CROIX 605 BRN65 R150 HDG | CZWÓRNIK 605 BRN65 R150 GAC | 490 | 1 | NR | 480 | 1 | NR | 2.083% | OFFICIAL | 5PS55G65FG4956O500 | 30 | 5PS | INSTALLATION PASS | 55G | MAVIL | 65F | BRN STEEL CABLE TRAY | 2 | 2 | NR | 90442.332 | CCM | 8.24 | 8.24 | KG
MVN1320LP | CROIX 395 BRX/BRN80 R150 HDG | CZWÓRNIK 395 BRN80 R150 GAC | 392 | 1 | NR | 384 | 1 | NR | 2.083% | OFFICIAL | 5PS55G65FG4956Q100 | 30 | 5PS | INSTALLATION PASS | 55G | MAVIL | 65F | BRN STEEL CABLE TRAY | 2 | 2 | NR | 78749.512 | CCM | 5.347 | 5.347 | KG | 3660612414090 | 3660612414106 | 3660612414106 | 72169110
MVN1410JF | SORTIE LATERALE 155 BRN65 R150 Z275 | ODGAŁĘZIENIE BOCZNE 155 BRN65 Z275 | 147 | 1 | NR | 144 | 1 | NR | 2.083% | OFFICIAL | 5PS55G65FG4956W500 | 30 | 5PS | INSTALLATION PASS | 55G | MAVIL | 65F | BRN STEEL CABLE TRAY | 4 | 4 | NR | 7276.038 | CCM | 1.18 | 1.18 | KG
MVN1410JP | SORTIE LATERALE 395 BRN65 R150 Z275 | ODGAŁĘZIENIE BOCZNE 395 BRN65 Z275 | 196 | 1 | NR | 192 | 1 | NR | 2.083% | OFFICIAL | 5PS55G65FG4956W500 | 30 | 5PS | INSTALLATION PASS | 55G | MAVIL | 65F | BRN STEEL CABLE TRAY | 4 | 4 | NR | 10303.117 | CCM | 1.605 | 1.605 | KG
MVN1410LH | SORTIE LATERALE 215 BRX/BRN80 R150 Z275 | ODGAŁĘZIENIE BOCZNE 215 BRN80 R150 Z275 | 147 | 1 | NR | 144 | 1 | NR | 2.083% | OFFICIAL | 5PS55G65FG4956Y100 | 30 | 5PS | INSTALLATION PASS | 55G | MAVIL | 65F | BRN STEEL CABLE TRAY | 4 | 4 | NR | 10384.869 | CCM | 1.47 | 1.47 | KG | 3660612406996 | 3660612407009 | 3660612407009 | 72169110
MVN1710LP | COUDE CONC.90° 395 BRX/BRN80 R150 Z275 | ŁUK WEWNĘTRZNY 90° 395 BRN80 R150 Z275 | 196 | 1 | NR | 192 | 1 | NR | 2.083% | OFFICIAL | 5PS55G65FG4955S100 | 30 | 5PS | INSTALLATION PASS | 55G | MAVIL | 65F | BRN STEEL CABLE TRAY | 2 | 2 | NR | 35553.245 | CCM | 1.98 | 1.98 | KG | 3660612408167 | 3660612408174 | 3660612408174 | 72169110
MVN1710NU | COUDE CONC.90° 515 BRX/BRN95 R150 Z275 | ŁUK WEWNĘTRZNY 90° 515 BRN95 Z275 | 392 | 1 | NR | 384 | 1 | NR | 2.083% | OFFICIAL | 5PS55G65FG4955U100 | 30 | 5PS | INSTALLATION PASS | 55G | MAVIL | 65F | BRN STEEL CABLE TRAY | 2 | 2 | NR | 53100.947 | CCM | 3.057 | 3.057 | KG | 3660612408402 | 3660612408419 | 3660612408419 | 72169110
MVN1720NH | COUDE CONCAVE 90° 215 BRX/BRN95 R150 HDG | ŁUK WEWNĘTRZNY 90° 215 BRN95 GAC | 392 | 1 | NR | 384 | 1 | NR | 2.083% | OFFICIAL | 5PS55G65FG4955U100 | 30 | 5PS | INSTALLATION PASS | 55G | MAVIL | 65F | BRN STEEL CABLE TRAY | 2 | 2 | NR | 22276.094 | CCM | 1.805 | 1.805 | KG | 3660612416469 | 3660612416476 | 3660612416476 | 72169110
MVN1910NU | COUDE CONV.90° 515 BRX/BRN95 R150 Z275 | ŁUK ZWNĘTRZNY 90° 515 BRN95 Z275 | 392 | 1 | NR | 384 | 1 | NR | 2.083% | OFFICIAL | 5PS55G65FG4956I100 | 30 | 5PS | INSTALLATION PASS | 55G | MAVIL | 65F | BRN STEEL CABLE TRAY | 2 | 2 | NR | 52412.083 | CCM | 1.94 | 1.94 | KG | 3660612409515 | 3660612409522 | 3660612409522 | 72169110
MVC1710AX | BRX/BRN 90° CONC.BE.R150 COV.W605 Z275 | POKR. ŁUKU WEW. 90° 605 BRN R150 Z275 | 58.9 | 1 | NR | 57.7 | 1 | NR | 2.08% | OFFICIAL | 5PS55G65FG595BI100 | 30 | 5PS | INSTALLATION PASS | 55G | MAVIL | 65F | BRN STEEL CABLE TRAY | 2 | 2 | NR | 11103.344 | CCM | 0.885 | 0.885 | KG | 3660612425331 | 3660612421180 | 3660612421180 | 72169110
MVC1910GH | BRX/BRN50 90° CONV.BE.R150 COV.W215 Z275 | BRN50 POKR. WYPUK.WYG.90° R150 W215 Z275 | 58.9 | 1 | NR | 57.7 | 1 | NR | 2.08% | OFFICIAL | 5PS55G65FG595BI100 | 30 | 5PS | INSTALLATION PASS | 55G | MAVIL | 65F | BRN STEEL CABLE TRAY | 2 | 2 | NR | 4660.022 | CCM | 0.418 | 0.418 | KG | 3660612425898 | 3660612393258 | 3660612393258 | 72169110
MVC1910LH | BRX/BRN80 90° CONV.BE.R150 COV.W215 Z275 | BRN80 POKR. WYPUK.WYG.90° R150 W215 Z275 | 58.9 | 1 | NR | 57.7 | 1 | NR | 2.08% | OFFICIAL | 5PS55G65FG595BI100 | 30 | 5PS | INSTALLATION PASS | 55G | MAVIL | 65F | BRN STEEL CABLE TRAY | 2 | 2 | NR | 6095.062 | CCM | 0.472 | 0.472 | KG | 3660612425966 | 3660612426345 | 3660612426345 | 72169110
MVC1910NH | BRX/BRN95 90° CONV.BE.R150 COV.W215 Z275 | BRN95 POKR. WYPUK.WYG.90° R150 W215 Z275 | 58.9 | 1 | NR | 57.7 | 1 | NR | 2.08% | OFFICIAL | 5PS55G65FG595BI100 | 30 | 5PS | INSTALLATION PASS | 55G | MAVIL | 65F | BRN STEEL CABLE TRAY | 2 | 2 | NR | 6884.638 | CCM | 0.498 | 0.498 | KG | 3660612426031 | 3660612426413 | 3660612426413 | 72169110
MVN1920NU | COUDE CONVEXE 90° 515 BRX/BRN95 R150 HDG | ŁUK ZWNĘTRZNY 90° 515 BRN95 GAC | 540 | 1 | NR | 529 | 1 | NR | 2.079% | OFFICIAL | 5PS55G65FG4956I100 | 30 | 5PS | INSTALLATION PASS | 55G | MAVIL | 65F | BRN STEEL CABLE TRAY | 2 | 2 | NR | 52412.083 | CCM | 2.144 | 2.144 | KG | 3660612417664 | 3660612417671 | 3660612417671 | 72169110
MV21125 | PASSERELLA 215 BRN50 CON GIUNTI Z275 | CC 215 BRN50 PRZEDZMIERZCHOWY Z275 | 49.1 | 1 | M | 48.1 | 1 | M | 2.079% | OFFICIAL | 5PS55G65FG4752U100 | 40 | 5PS | INSTALLATION PASS | 55G | MAVIL | 65F | BRN STEEL CABLE TRAY | 3 | 12 | M | 6563.75 | CCM | 1.794 | 1.794 | KG | 3660612331564 | 3660612331588 | 3660612331595 | 72169110
MV21128 | PASSERELLA 305 BRN50 CON GIUNTI Z275 | CC 305 BRN50 PRZEDZMIERZCHOWY Z275 | 78.6 | 1 | M | 77 | 1 | M | 2.078% | OFFICIAL | 5PS55G65FG4752U100 | 40 | 5PS | INSTALLATION PASS | 55G | MAVIL | 65F | BRN STEEL CABLE TRAY | 3 | 6 | M | 9062.5 | CCM | 2.539 | 2.539 | KG | 3660612331601 | 3660612331625 | 3660612331632 | 72169110
MVG1720NU | BRN95 NOT P.C.T.90°CONC.B.R150W515 HDG | BRN95 KOR.KAB.B/P WKLĘSŁ.90°R150W515 GAC | 393 | 1 | NR | 385 | 1 | NR | 2.078% | OFFICIAL | 5PS55G65FG5758G100 | 30 | 5PS | INSTALLATION PASS | 55G | MAVIL | 65F | BRN STEEL CABLE TRAY | 2 | 2 | NR | 32320.524 | CCM | 2.916 | 2.916 | KG | 3660612385444 | 3660612385451 | 3660612385451 | 72169110
MVH0013GD | BRN50 HEAVY LOAD CABLE TRAY W95 Z275 | BRN50 KOR. KABLOWE DUŻE OBCIĄŻ. W95 Z275 | 39.3 | 1 | M | 38.5 | 1 | M | 2.078% | OFFICIAL | 5PS55G65FG595BE100 | 30 | 5PS | INSTALLATION PASS | 55G | MAVIL | 65F | BRN STEEL CABLE TRAY | 3 | 6 | M | 2663.232 | CCM | 2.332 | 2.332 | KG | 3660612357847 | 3660612357854 | 3660612357861 | 72169110
MVN1520GP | TE 395 BRX/BRN50 R150 HDG | TE 395 BRN50 R150 GAC | 393 | 1 | NR | 385 | 1 | NR | 2.078% | OFFICIAL | 5PS55G65FG4957E100 | 30 | 5PS | INSTALLATION PASS | 55G | MAVIL | 65F | BRN STEEL CABLE TRAY | 4 | 4 | NR | 17628.796 | CCM | 4.302 | 4.302 | KG | 3660612412560 | 3660612412577 | 3660612412577 | 72169110
MVC1920EH | CO COUDE CONVEXE 90° 215 BRN35 R150 HDG | POKR. ŁUKU ZEWN. 90° 215 BRN35 GAC | 68.8 | 1 | NR | 67.4 | 1 | NR | 2.077% | OFFICIAL | 5PS55G65FG5357P100 | 30 | 5PS | INSTALLATION PASS | 55G | MAVIL | 65F | BRN STEEL CABLE TRAY | 2 | 2 | NR | 5168.592 | CCM | 0.481 | 0.481 | KG | 3660612417817 | 3660612417824 | 3660612417824 | 72169110
MVC1920GH | BRX/BRN50 90° CONV.B. R150 COV. W215 HDG | BRN50 POKR. WYPUK.WYG. 90° R150 W215 GAC | 68.8 | 1 | NR | 67.4 | 1 | NR | 2.077% | OFFICIAL | 5PS55G65FG595BI100 | 30 | 5PS | INSTALLATION PASS | 55G | MAVIL | 65F | BRN STEEL CABLE TRAY | 2 | 2 | NR | 4660.022 | CCM | 0.514 | 0.514 | KG | 3660612426116 | 3660612426499 | 3660612426499 | 72169110
MVC1110AL | BRX/BRN 90° BEND R150 COVER W305 Z275 | BRN POKRYWA WYGIĘTA 90° R150 W305 Z275 | 98.3 | 1 | NR | 96.3 | 1 | NR | 2.077% | OFFICIAL | 5PS55G65FG595BI100 | 30 | 5PS | INSTALLATION PASS | 55G | MAVIL | 65F | BRN STEEL CABLE TRAY | 10 | 10 | NR | 1235.377 | CCM | 0.877 | 0.877 | KG | 3660612424341 | 3660612388605 | 3660612388605 | 72169110
MVN0013NL | CC 305 BRN95 Z275 | CC 305 BRN95 Z275 | 98.3 | 1 | M | 96.3 | 1 | M | 2.077% | OFFICIAL | 5PS55G65FG4752Z100 | 40 | 5PS | INSTALLATION PASS | 55G | MAVIL | 65F | BRN STEEL CABLE TRAY | 3 | 6 | M | 14970.426 | CCM | 4.207 | 4.207 | KG | 3660612399267 | 3660612399281 | 3660612399281 | 72169110
MVN1110LD | COUDE 90° 95 BRX/BRN80 R150 Z275 | KOLANKO 90° 95 BRN80 R150 Z275 | 98.3 | 1 | NR | 96.3 | 1 | NR | 2.077% | OFFICIAL | 5PS55G65FG4953O100 | 30 | 5PS | INSTALLATION PASS | 55G | MAVIL | 65F | BRN STEEL CABLE TRAY | 10 | 10 | NR | 6869.795 | CCM | 1.16 | 1.16 | KG | 3660612402561 | 3660612402578 | 3660612402578 | 72169110
MVG0023GX | BRN50 NOT P.CABLE T.LINEAR E.W605 HDG | BRN50 KOR.KABLOWE BEZ PERFOR. E.W605 GAC | 295 | 1 | M | 289 | 1 | M | 2.076% | OFFICIAL | 5PS55G65FG5758E100 | 30 | 5PS | INSTALLATION PASS | 55G | MAVIL | 65F | BRN STEEL CABLE TRAY | 3 | 6 | M | 15837.741 | CCM | 7.243 | 7.243 | KG | 3660612359926 | 3660612359933 | 3660612359940 | 72169110
MVG0023LU | BRN80 NOT P.CABLE T.LINEAR E.W515 HDG | BRN80 KOR.KABLOWE BEZ PERFOR. E.W515 GAC | 295 | 1 | M | 289 | 1 | M | 2.076% | OFFICIAL | 5PS55G65FG5758E100 | 30 | 5PS | INSTALLATION PASS | 55G | MAVIL | 65F | BRN STEEL CABLE TRAY | 3 | 6 | M | 21304.791 | CCM | 6.936 | 6.936 | KG | 3660612360441 | 3660612360458 | 3660612360465 | 72169110
MVG1220LU | BRN80 NOT P.CABLE T.135°BENDR150W515HDG | BRN80 KOR.KA.BEZ P KĄT 135° R150W515GAC | 295 | 1 | NR | 289 | 1 | NR | 2.076% | OFFICIAL | 5PS55G65FG5758G100 | 30 | 5PS | INSTALLATION PASS | 55G | MAVIL | 65F | BRN STEEL CABLE TRAY | 6 | 6 | NR | 19231.469 | CCM | 2.675 | 2.675 | KG | 3660612381781 | 3660612381798 | 3660612381798 | 72169110
MVG1320LU | BRN80 NOT P.CABLE T.HOR.C.R150W515 HDG | BRN80 KOR.KAB.B/P KRZYŻ.POZ.R150W515 GAC | 590 | 1 | NR | 578 | 1 | NR | 2.076% | OFFICIAL | 5PS55G65FG5758G100 | 30 | 5PS | INSTALLATION PASS | 55G | MAVIL | 65F | BRN STEEL CABLE TRAY | 2 | 2 | NR | 93624.339 | CCM | 7.148 | 7.148 | KG | 3660612383549 | 3660612383556 | 3660612383556 | 72169110
MVG1510GP | BRN50 NOTP.CAB.T.HOR.TCROSSR150W395Z275 | BRN50 KOR.KAB.B/P ZŁĄCZE T R150W395Z275 | 295 | 1 | NR | 289 | 1 | NR | 2.076% | OFFICIAL | 5PS55G65FG5758G100 | 30 | 5PS | INSTALLATION PASS | 55G | MAVIL | 65F | BRN STEEL CABLE TRAY | 4 | 4 | NR | 17756.536 | CCM | 3.893 | 3.893 | KG | 3660612382061 | 3660612382078 | 3660612382078 | 72169110
MVH0023NU | BRN95 HEAVY LOAD CABLE TRAY W515 HDG | BRN95 KOR. KABLOWE DUŻE OBCIĄŻ. W515 GAC | 295 | 1 | M | 289 | 1 | M | 2.076% | OFFICIAL | 5PS55G65FG595BE100 | 30 | 5PS | INSTALLATION PASS | 55G | MAVIL | 65F | BRN STEEL CABLE TRAY | 3 | 6 | M | 50942.064 | CCM | 8.113 | 8.113 | KG | 3660612359261 | 3660612359278 | 3660612361240 | 72169110
MVC1420AH | BRX/BRN LATERAL EXIT R150 COVER W215 HDG | BRN POKRYWA WYJŚCIE BOCZNE R150 W215 GAC | 88.5 | 1 | NR | 86.7 | 1 | NR | 2.076% | OFFICIAL | 5PS55G65FG595BI100 | 30 | 5PS | INSTALLATION PASS | 55G | MAVIL | 65F | BRN STEEL CABLE TRAY | 10 | 10 | NR | 795.339 | CCM | 0.565 | 0.565 | KG | 3660612424891 | 3660612390257 | 3660612390257 | 72169110
MVC1410AH | BRX/BRN LATERAL EXIT R150 COV. W215 Z275 | BRN POKRYWA WYJŚC.BOCZNE R150 W215 Z275 | 73.8 | 1 | NR | 72.3 | 1 | NR | 2.075% | OFFICIAL | 5PS55G65FG595BI100 | 30 | 5PS | INSTALLATION PASS | 55G | MAVIL | 65F | BRN STEEL CABLE TRAY | 10 | 10 | NR | 795.339 | CCM | 0.458 | 0.458 | KG | 3660612424815 | 3660612390011 | 3660612390011 | 72169110
MVC1420AC | BRX/BRN LATERAL EXIT R150 COVER W65 HDG | BRN POKRYWA WYJŚCIE BOCZNE R150 W65 GAC | 73.8 | 1 | NR | 72.3 | 1 | NR | 2.075% | OFFICIAL | 5PS55G65FG595BI100 | 30 | 5PS | INSTALLATION PASS | 55G | MAVIL | 65F | BRN STEEL CABLE TRAY | 10 | 10 | NR | 597.821 | CCM | 0.325 | 0.325 | KG | 3660612424860 | 3660612390165 | 3660612390165 | 72169110
MVC1520AH | BRX/BRN HOR. T CROSS R150 COV. W215 HDG | BRN POZ. POKRYWA KRZYŻ. T R150 W215 GAC | 73.8 | 1 | NR | 72.3 | 1 | NR | 2.075% | OFFICIAL | 5PS55G65FG595BI100 | 30 | 5PS | INSTALLATION PASS | 55G | MAVIL | 65F | BRN STEEL CABLE TRAY | 10 | 10 | NR | 1214.7 | CCM | 1.133 | 1.133 | KG | 3660612425058 | 3660612390738 | 3660612390738 | 72169110
MV40128 | BRN50 CABLE TRAY W305 Z275 | KORYTKO KABLOWE BRN50 W305 Z275 | 68.9 | 1 | M | 67.5 | 1 | M | 2.074% | OFFICIAL | 5PS55G65FG4752U100 | 40 | 5PS | INSTALLATION PASS | 55G | MAVIL | 65F | BRN STEEL CABLE TRAY | 3 | 6 | M | 8060 | CCM | 2.494 | 2.494 | KG | 3660612115577 | 3660612005014 | 3660612005014 | 72169110
MVH0013LH | BRN80 HEAVY LOAD CABLE TRAY W215 Z275 | BRN80 KOR. KABLOWE DUŻE OBCIĄŻ.W215 Z275 | 68.9 | 1 | M | 67.5 | 1 | M | 2.074% | OFFICIAL | 5PS55G65FG595BE100 | 30 | 5PS | INSTALLATION PASS | 55G | MAVIL | 65F | BRN STEEL CABLE TRAY | 3 | 6 | M | 9144.432 | CCM | 4.263 | 4.263 | KG | 3660612358462 | 3660612358479 | 3660612358486 | 72169110
MV21123 | PASSERELLA 155 BRN50 CON GIUNTI Z275 | CC 155 BRN50 PRZEDZMIERZCHOWY Z275 | 44.3 | 1 | M | 43.4 | 1 | M | 2.074% | OFFICIAL | 5PS55G65FG4752U100 | 40 | 5PS | INSTALLATION PASS | 55G | MAVIL | 65F | BRN STEEL CABLE TRAY | 3 | 12 | M | 4793.75 | CCM | 1.486 | 1.486 | KG | 3660612331526 | 3660612331540 | 3660612331557 | 72169110
MVG1310GX | BRN50 NOT P.CABLE T.HOR.C.R150W605Z275 | BRN50 KOR.KAB.B/P KRZYŻ.POZ.R150W605Z275 | 443 | 1 | NR | 434 | 1 | NR | 2.074% | OFFICIAL | 5PS55G65FG5758G100 | 30 | 5PS | INSTALLATION PASS | 55G | MAVIL | 65F | BRN STEEL CABLE TRAY | 2 | 2 | NR | 70181.433 | CCM | 7.185 | 7.185 | KG | 3660612382986 | 3660612382993 | 3660612382993 | 72169110
MVN1520LU | TE 515 BRX/BRN80 R150 HDG | TE 515 BRN80 R150 GAC | 443 | 1 | NR | 434 | 1 | NR | 2.074% | OFFICIAL | 5PS55G65FG4957I100 | 30 | 5PS | INSTALLATION PASS | 55G | MAVIL | 65F | BRN STEEL CABLE TRAY | 2 | 2 | NR | 35373.35 | CCM | 6.29 | 6.29 | KG | 3660612413017 | 3660612413024 | 3660612413024 | 72169110
MVG1120GU | BRN50 NOT P.CABLE T.90°B.R150W515 HDG | BRN50 KOR.KA.BEZ P KĄT 90° R150W515 GAC | 394 | 1 | NR | 386 | 1 | NR | 2.073% | OFFICIAL | 5PS55G65FG5758G100 | 30 | 5PS | INSTALLATION PASS | 55G | MAVIL | 65F | BRN STEEL CABLE TRAY | 4 | 4 | NR | 17145.117 | CCM | 4.148 | 4.148 | KG | 3660612380760 | 3660612380777 | 3660612380777 | 72169110
MVG1320NH | BRN95 NOT P.CABLE T.HOR.C.R150W215 HDG | BRN95 KOR.KAB.B/P KRZYŻ.POZ.R150W215 GAC | 394 | 1 | NR | 386 | 1 | NR | 2.073% | OFFICIAL | 5PS55G65FG5758G100 | 30 | 5PS | INSTALLATION PASS | 55G | MAVIL | 65F | BRN STEEL CABLE TRAY | 4 | 4 | NR | 57027.099 | CCM | 3.761 | 3.761 | KG | 3660612383624 | 3660612383631 | 3660612383631 | 72169110
MVG1720LX | BRN80 NOT P.C.T.90°CONC.B.R150W605 HDG | BRN80 KOR.KAB.B/P WKLĘSŁ.90°R150W605 GAC | 394 | 1 | NR | 386 | 1 | NR | 2.073% | OFFICIAL | 5PS55G65FG5758G100 | 30 | 5PS | INSTALLATION PASS | 55G | MAVIL | 65F | BRN STEEL CABLE TRAY | 2 | 2 | NR | 32754.217 | CCM | 2.968 | 2.968 | KG | 3660612385321 | 3660612385338 | 3660612385338 | 72169110
MVG1920LX | BRN80 NOT P.CAB.T.90°CONV.B.R150W605 HDG | BRN80 KOR.KAB.B/P WYPUK.90°R150W605 GAC | 394 | 1 | NR | 386 | 1 | NR | 2.073% | OFFICIAL | 5PS55G65FG5758G100 | 30 | 5PS | INSTALLATION PASS | 55G | MAVIL | 65F | BRN STEEL CABLE TRAY | 2 | 2 | NR | 54133.162 | CCM | 2.275 | 2.275 | KG | 3660612386205 | 3660612386212 | 3660612386212 | 72169110
MVN1520NP | TE 395 BRX/BRN95 R150 HDG | TE 395 BRN65 R150 GAC | 591 | 1 | NR | 579 | 1 | NR | 2.073% | OFFICIAL | 5PS55G65FG4957K100 | 30 | 5PS | INSTALLATION PASS | 55G | MAVIL | 65F | BRN STEEL CABLE TRAY | 2 | 2 | NR | 32429.091 | CCM | 5.017 | 5.017 | KG | 3660612413192 | 3660612413208 | 3660612413208 | 72169110
MVN1520NL | TE 305 BRX/BRN95 R150 HDG | TE 305 BRN65 R150 GAC | 542 | 1 | NR | 531 | 1 | NR | 2.072% | OFFICIAL | 5PS55G65FG4957K100 | 30 | 5PS | INSTALLATION PASS | 55G | MAVIL | 65F | BRN STEEL CABLE TRAY | 4 | 4 | NR | 24644.523 | CCM | 3.993 | 3.993 | KG | 3660612413161 | 3660612413178 | 3660612413178 | 72169110
MVC1710AF | BRX/BRN 90° CONC.BE.R150 COV.W155 Z275 | POKR. ŁUKU WEW. 90° 155 BRN R150 Z275 | 34.5 | 1 | NR | 33.8 | 1 | NR | 2.071% | OFFICIAL | 5PS55G65FG595BI100 | 30 | 5PS | INSTALLATION PASS | 55G | MAVIL | 65F | BRN STEEL CABLE TRAY | 2 | 2 | NR | 2824.131 | CCM | 0.239 | 0.239 | KG | 3660612425287 | 3660612421012 | 3660612421012 | 72169110
MVN1520NH | TE 215 BRX/BRN95 R150 HDG | TE 215 BRN65 R150 GAC | 493 | 1 | NR | 483 | 1 | NR | 2.07% | OFFICIAL | 5PS55G65FG4957K100 | 30 | 5PS | INSTALLATION PASS | 55G | MAVIL | 65F | BRN STEEL CABLE TRAY | 4 | 4 | NR | 18657.457 | CCM | 3.101 | 3.101 | KG | 3660612413130 | 3660612413147 | 3660612413147 | 72169110
MV41222 | BR30 SPLICE PLATE HDG | BR30 ŁĄCZNIK PŁYTKOWY GAC | 7.4 | 1 | NR | 7.25 | 1 | NR | 2.069% | OFFICIAL | 5PS55G65FG5557Y100 | 30 | 5PS | INSTALLATION PASS | 55G | MAVIL | 65F | BRN STEEL CABLE TRAY | 100 | 100 | NR | 71.92 | CCM | 0.094 | 0.094 | KG | 3660612006639 | 3660612006646 | 3660612006646 | 72169110
MVC1120AP | BRX/BRN 90° BEND R150 COVER W395 HDG | BRN POKRYWA WYGIĘTA 90° R150 W395 GAC | 148 | 1 | NR | 145 | 1 | NR | 2.069% | OFFICIAL | 5PS55G65FG595BI100 | 30 | 5PS | INSTALLATION PASS | 55G | MAVIL | 65F | BRN STEEL CABLE TRAY | 10 | 10 | NR | 1725.874 | CCM | 1.566 | 1.566 | KG | 3660612424433 | 3660612388872 | 3660612388872 | 72169110
MVG1620LH | BRN80 NOT P.CAB.T.45°CONC.B.R150W215 HDG | BRN80 KOR.KAB.B/P WKLĘSŁ.45°R150W215 GAC | 148 | 1 | NR | 145 | 1 | NR | 2.069% | OFFICIAL | 5PS55G65FG5758G100 | 30 | 5PS | INSTALLATION PASS | 55G | MAVIL | 65F | BRN STEEL CABLE TRAY | 2 | 2 | NR | 11607.144 | CCM | 1.04 | 1.04 | KG | 3660612387004 | 3660612387011 | 3660612387011 | 72169110
MVG1820NF | BRN95 NOT P.C.T.45°CONV.BENDR150W155 HDG | BRN95 KOR.KAB.B/P WYPUK.45°R150W155 GAC | 148 | 1 | NR | 145 | 1 | NR | 2.069% | OFFICIAL | 5PS55G65FG5758G100 | 30 | 5PS | INSTALLATION PASS | 55G | MAVIL | 65F | BRN STEEL CABLE TRAY | 2 | 2 | NR | 15902.118 | CCM | 0.918 | 0.918 | KG | 3660612388001 | 3660612388018 | 3660612388018 | 72169110
MVN1220NH | COUDE 45° 215 BRX/BRN95 R150 HDG | KOLANKO 135° 215 BRN95 R150 GAC | 296 | 1 | NR | 290 | 1 | NR | 2.069% | OFFICIAL | 5PS55G65FG4955I100 | 30 | 5PS | INSTALLATION PASS | 55G | MAVIL | 65F | BRN STEEL CABLE TRAY | 10 | 10 | NR | 8266.834 | CCM | 1.344 | 1.344 | KG | 3660612412034 | 3660612412041 | 3660612412041 | 72169110
MVN1710GH | COUDE CONC.90° 215 BRX/BRN50 R150 Z275 | ŁUK WEWNĘTRZNY 90° 215 BRN50 Z275 | 148 | 1 | NR | 145 | 1 | NR | 2.069% | OFFICIAL | 5PS55G65FG4955O100 | 30 | 5PS | INSTALLATION PASS | 55G | MAVIL | 65F | BRN STEEL CABLE TRAY | 2 | 2 | NR | 14308.954 | CCM | 1.118 | 1.118 | KG | 3660612407689 | 3660612407696 | 3660612407696 | 72169110
MVN1910GH | COUDE CONV.90° 215 BRX/BRN50 R150 Z275 | ŁUK ZWNĘTRZNY 90° 215 BRN50 Z275 | 148 | 1 | NR | 145 | 1 | NR | 2.069% | OFFICIAL | 5PS55G65FG4956C100 | 30 | 5PS | INSTALLATION PASS | 55G | MAVIL | 65F | BRN STEEL CABLE TRAY | 2 | 2 | NR | 14077.533 | CCM | 0.96 | 0.96 | KG | 3660612408792 | 3660612408808 | 3660612408808 | 72169110
MV40151 | BRN65 CABLE TRAY W395 Z275 | KORYTKO KABLOWE BRN65 W395 Z275 | 98.7 | 1 | M | 96.7 | 1 | M | 2.068% | OFFICIAL | 5PS55G65FG4752W500 | 40 | 5PS | INSTALLATION PASS | 55G | MAVIL | 65F | BRN STEEL CABLE TRAY | 3 | 6 | M | 13233 | CCM | 2.833 | 2.833 | KG
MVC1920EL | CO COUDE CONVEXE 90° 305 BRN35 R150 HDG | POKR. ŁUKU ZEWN. 90° 305 BRN35 GAC | 83.9 | 1 | NR | 82.2 | 1 | NR | 2.068% | OFFICIAL | 5PS55G65FG5357P100 | 30 | 5PS | INSTALLATION PASS | 55G | MAVIL | 65F | BRN STEEL CABLE TRAY | 2 | 2 | NR | 7347.389 | CCM | 0.671 | 0.671 | KG | 3660612417848 | 3660612417855 | 3660612417855 | 72169110
MVC1920GL | BRX/BRN50 90° CONV.B. R150 COV. W305 HDG | BRN50 POKR. WYPUK.WYG. 90° R150 W305 GAC | 83.9 | 1 | NR | 82.2 | 1 | NR | 2.068% | OFFICIAL | 5PS55G65FG595BI100 | 30 | 5PS | INSTALLATION PASS | 55G | MAVIL | 65F | BRN STEEL CABLE TRAY | 2 | 2 | NR | 6624.434 | CCM | 0.718 | 0.718 | KG | 3660612426123 | 3660612426505 | 3660612426505 | 72169110
MV65213X | SEPARATION BRN80/95-BFR110 GAC | PRZEKŁADKA BRN80/95-BFR110 GAC | 54.3 | 1 | M | 53.2 | 1 | M | 2.068% | OFFICIAL | 5PS55G65FH0559A100 | 30 | 5PS | INSTALLATION PASS | 55G | MAVIL | 65F | BRN STEEL CABLE TRAY | 3 | 30 | M | 3280 | CCM | 0.79 | 0.79 | KG | 3660612401090 | 3660612401113 | 3660612401113 | 72169110
MV91111 | ECLISSE ARTICUL HORIZ BR.NP-ML 100 Z275 | ŁĄCZNIK PRZEGUB. POZ. BR.NP-ML 100 Z275 | 54.3 | 1 | NR | 53.2 | 1 | NR | 2.068% | OFFICIAL | 5PS55G65FG5758K100 | 30 | 5PS | INSTALLATION PASS | 55G | MAVIL | 65F | BRN STEEL CABLE TRAY | 50 | 100 | NR | 1 | CCM | 0.167 | 0.167 | KG | 8011564846661 | 8011564979970 | 8011564979970 | 72169110
MV91112 | ECLISSE COMPAS BR.NP-ML 100 Z275 | ŁĄCZNIK NASTAWNY BR.NP-ML 100 Z275 | 54.3 | 1 | NR | 53.2 | 1 | NR | 2.068% | OFFICIAL | 5PS55G65FG5758K100 | 30 | 5PS | INSTALLATION PASS | 55G | MAVIL | 65F | BRN STEEL CABLE TRAY | 25 | 75 | NR | 1 | CCM | 0.21 | 0.21 | KG | 8011564846470 | 8011564979581 | 8011564979581 | 72169110
MVC1410AD | BRX/BRN LATERAL EXIT R150 COVER W95 Z275 | BRN POKRYWA WYJŚCIE BOCZNE R150 W95 Z275 | 64.2 | 1 | NR | 62.9 | 1 | NR | 2.067% | OFFICIAL | 5PS55G65FG595BI100 | 30 | 5PS | INSTALLATION PASS | 55G | MAVIL | 65F | BRN STEEL CABLE TRAY | 10 | 10 | NR | 574.225 | CCM | 0.287 | 0.287 | KG | 3660612424792 | 3660612389954 | 3660612389954 | 72169110
MVG0013GF | BRN50 NOT P.CABLE T.LINEAR E.W155Z275 | BRN50 KOR.KABLOWE BEZ PERFOR. E.W155Z275 | 64.2 | 1 | M | 62.9 | 1 | M | 2.067% | OFFICIAL | 5PS55G65FG5758E100 | 30 | 5PS | INSTALLATION PASS | 55G | MAVIL | 65F | BRN STEEL CABLE TRAY | 3 | 12 | M | 4067.478 | CCM | 1.553 | 1.553 | KG | 3660612359407 | 3660612359414 | 3660612359421 | 72169110
MVG0013LD | BRN80 NOT P.CABLE T.LINEAR E.W95 Z275 | BRN80 KOR.KABLOWE BEZ PERFOR. E.W95 Z275 | 64.2 | 1 | M | 62.9 | 1 | M | 2.067% | OFFICIAL | 5PS55G65FG5758E100 | 30 | 5PS | INSTALLATION PASS | 55G | MAVIL | 65F | BRN STEEL CABLE TRAY | 3 | 12 | M | 4047.078 | CCM | 1.55 | 1.55 | KG | 3660612359964 | 3660612359971 | 3660612359988 | 72169110
MVH0013NF | BRN95 HEAVY LOAD CABLE TRAY W155 Z275 | BRN95 KOR. KABLOWE DUŻE OBCIĄŻ.W155 Z275 | 64.2 | 1 | M | 62.9 | 1 | M | 2.067% | OFFICIAL | 5PS55G65FG595BE100 | 30 | 5PS | INSTALLATION PASS | 55G | MAVIL | 65F | BRN STEEL CABLE TRAY | 3 | 6 | M | 7867.032 | CCM | 3.902 | 3.902 | KG | 3660612358905 | 3660612358912 | 3660612358929 | 72169110
MV12120 | MAVICURVE H 0-90° 65 BRX50 Z275 | MAVICURVE H 0-90° 65 BRN50 Z275 | 98.8 | 1 | NR | 96.8 | 1 | NR | 2.066% | OFFICIAL | 5PS55G65FG4959G100 | 30 | 5PS | INSTALLATION PASS | 55G | MAVIL | 65F | BRN STEEL CABLE TRAY | 2 | 2 | NR | 1009.798 | CCM | 0.521 | 0.521 | KG | 3660612211903 | 3660612211910 | 3660612211910 | 72169110
MVG0013NX | BRN95 NOT P.CABLE T.LINEAR E.W605Z275 | BRN95 KOR.KABLOWE BEZ PERFOR. E.W605Z275 | 247 | 1 | M | 242 | 1 | M | 2.066% | OFFICIAL | 5PS55G65FG5758E100 | 30 | 5PS | INSTALLATION PASS | 55G | MAVIL | 65F | BRN STEEL CABLE TRAY | 3 | 6 | M | 29506.221 | CCM | 7.202 | 7.202 | KG | 3660612360762 | 3660612360779 | 3660612360786 | 72169110
MVG1310GH | BRN50 NOT P.CABLE T.HOR.C.R150W215Z275 | BRN50 KOR.KAB.B/P KRZYŻ.POZ.R150W215Z275 | 247 | 1 | NR | 242 | 1 | NR | 2.066% | OFFICIAL | 5PS55G65FG5758G100 | 30 | 5PS | INSTALLATION PASS | 55G | MAVIL | 65F | BRN STEEL CABLE TRAY | 4 | 4 | NR | 30760.779 | CCM | 2.733 | 2.733 | KG | 3660612382900 | 3660612382917 | 3660612382917 | 72169110
MVG1310LF | BRN80 NOT P.CABLE T.HOR.C.R150W155Z275 | BRN80 KOR.KAB.B/P KRZYŻ.POZ.R150W155Z275 | 247 | 1 | NR | 242 | 1 | NR | 2.066% | OFFICIAL | 5PS55G65FG5758G100 | 30 | 5PS | INSTALLATION PASS | 55G | MAVIL | 65F | BRN STEEL CABLE TRAY | 4 | 4 | NR | 40987.443 | CCM | 2.714 | 2.714 | KG | 3660612383020 | 3660612383037 | 3660612383037 | 72169110
MVG1510LL | BRN80 NOTP.CAB.T.HOR.TCROSSR150W305Z275 | BRN80 KOR.KAB.B/P ZŁĄCZE T R150W305Z275 | 247 | 1 | NR | 242 | 1 | NR | 2.066% | OFFICIAL | 5PS55G65FG5758G100 | 30 | 5PS | INSTALLATION PASS | 55G | MAVIL | 65F | BRN STEEL CABLE TRAY | 4 | 4 | NR | 21422.069 | CCM | 3.452 | 3.452 | KG | 3660612382184 | 3660612382191 | 3660612382191 | 72169110
MVG1710GU | BRN50 NOT P.C.T.90°CONC.B.R150W515Z275 | BRN50 KOR.KAB.B/P WKLĘSŁ.90°R150W515Z275 | 247 | 1 | NR | 242 | 1 | NR | 2.066% | OFFICIAL | 5PS55G65FG5758G100 | 30 | 5PS | INSTALLATION PASS | 55G | MAVIL | 65F | BRN STEEL CABLE TRAY | 2 | 2 | NR | 20047.974 | CCM | 1.923 | 1.923 | KG | 3660612384720 | 3660612384737 | 3660612384737 | 72169110
MVG1910GU | BRN50 NOT P.CAB.T.90°CONV.B.R150W515Z275 | BRN50 KOR.KAB.B/P WYPUK.90°R150W515Z275 | 247 | 1 | NR | 242 | 1 | NR | 2.066% | OFFICIAL | 5PS55G65FG5758G100 | 30 | 5PS | INSTALLATION PASS | 55G | MAVIL | 65F | BRN STEEL CABLE TRAY | 2 | 2 | NR | 33936.644 | CCM | 1.594 | 1.594 | KG | 3660612385604 | 3660612385611 | 3660612385611 | 72169110
MVN1120GL | COUDE 90° 305 BRX/BRN50 R150 HDG | KOLANKO 90° 305 BRN50 R150 GAC | 247 | 1 | NR | 242 | 1 | NR | 2.066% | OFFICIAL | 5PS55G65FG4953G100 | 30 | 5PS | INSTALLATION PASS | 55G | MAVIL | 65F | BRN STEEL CABLE TRAY | 8 | 8 | NR | 9184.177 | CCM | 2.232 | 2.232 | KG | 3660612410405 | 3660612410412 | 3660612410412 | 72169110
MVN1210NL | COUDE 45° 305 BRX/BRN95 R150 Z275 | KOLANKO 135° 305 BRN95 R150 Z275 | 247 | 1 | NR | 242 | 1 | NR | 2.066% | OFFICIAL | 5PS55G65FG4955I100 | 30 | 5PS | INSTALLATION PASS | 55G | MAVIL | 65F | BRN STEEL CABLE TRAY | 10 | 10 | NR | 11764.964 | CCM | 1.561 | 1.561 | KG | 3660612403919 | 3660612403926 | 3660612403926 | 72169110
MVN1310LH | CROIX 215 BRX/BRN80 R150 Z275 | CZWÓRNIK 215 BRN80 R150 Z275 | 247 | 1 | NR | 242 | 1 | NR | 2.066% | OFFICIAL | 5PS55G65FG4956Q100 | 30 | 5PS | INSTALLATION PASS | 55G | MAVIL | 65F | BRN STEEL CABLE TRAY | 2 | 2 | NR | 48502.276 | CCM | 3.137 | 3.137 | KG | 3660612405883 | 3660612405890 | 3660612405890 | 72169110
MVN1510LL | TE 305 BRX/BRN80 R150 Z275 | TE 305 BRN80 R150 Z275 | 247 | 1 | NR | 242 | 1 | NR | 2.066% | OFFICIAL | 5PS55G65FG4957I100 | 30 | 5PS | INSTALLATION PASS | 55G | MAVIL | 65F | BRN STEEL CABLE TRAY | 4 | 4 | NR | 20895.356 | CCM | 3.395 | 3.395 | KG | 3660612404800 | 3660612404817 | 3660612404817 | 72169110
MVN1520GF | TE 155 BRX/BRN50 R150 HDG | TE 155 BRN50 R150 GAC | 247 | 1 | NR | 242 | 1 | NR | 2.066% | OFFICIAL | 5PS55G65FG4957E100 | 30 | 5PS | INSTALLATION PASS | 55G | MAVIL | 65F | BRN STEEL CABLE TRAY | 8 | 8 | NR | 8213.836 | CCM | 1.964 | 1.964 | KG | 3660612412478 | 3660612412485 | 3660612412485 | 72169110
MVH0013LF | BRN80 HEAVY LOAD CABLE TRAY W155 Z275 | BRN80 KOR. KABLOWE DUŻE OBCIĄŻ.W155 Z275 | 59.3 | 1 | M | 58.1 | 1 | M | 2.065% | OFFICIAL | 5PS55G65FG595BE100 | 30 | 5PS | INSTALLATION PASS | 55G | MAVIL | 65F | BRN STEEL CABLE TRAY | 3 | 6 | M | 6660.432 | CCM | 3.62 | 3.62 | KG | 3660612358424 | 3660612358431 | 3660612358448 | 72169110
MVN1310GX | CROIX 605 BRX/BRN50 R150 Z275 | CZWÓRNIK 605 BRN50 R150 Z275 | 346 | 1 | NR | 339 | 1 | NR | 2.065% | OFFICIAL | 5PS55G65FG4956M100 | 30 | 5PS | INSTALLATION PASS | 55G | MAVIL | 65F | BRN STEEL CABLE TRAY | 2 | 2 | NR | 70403.411 | CCM | 7.011 | 7.011 | KG | 3660612405586 | 3660612405593 | 3660612405593 | 72169110
MVN1320LL | CROIX 305 BRX/BRN80 R150 HDG | CZWÓRNIK 305 BRN80 R150 GAC | 346 | 1 | NR | 339 | 1 | NR | 2.065% | OFFICIAL | 5PS55G65FG4956Q100 | 30 | 5PS | INSTALLATION PASS | 55G | MAVIL | 65F | BRN STEEL CABLE TRAY | 2 | 2 | NR | 60572.217 | CCM | 4.282 | 4.282 | KG | 3660612414069 | 3660612414076 | 3660612414076 | 72169110
MVC1420AL | BRX/BRN LATERAL EXIT R150 COVER W305 HDG | BRN POKRYWA WYJŚCIE BOCZNE R150 W305 GAC | 98.9 | 1 | NR | 96.9 | 1 | NR | 2.064% | OFFICIAL | 5PS55G65FG595BI100 | 30 | 5PS | INSTALLATION PASS | 55G | MAVIL | 65F | BRN STEEL CABLE TRAY | 10 | 10 | NR | 837.229 | CCM | 0.674 | 0.674 | KG | 3660612424907 | 3660612390288 | 3660612390288 | 72169110
MVC1520AF | BRX/BRN HOR. T CROSS R150 COV. W155 HDG | BRN POZ. POKRYWA KRZYŻ. T R150 W155 GAC | 64.3 | 1 | NR | 63 | 1 | NR | 2.063% | OFFICIAL | 5PS55G65FG595BI100 | 30 | 5PS | INSTALLATION PASS | 55G | MAVIL | 65F | BRN STEEL CABLE TRAY | 10 | 10 | NR | 930.153 | CCM | 0.785 | 0.785 | KG | 3660612425041 | 3660612390707 | 3660612390707 | 72169110
MVG0013GL | BRN50 NOT P.CABLE T.LINEAR E.W305Z275 | BRN50 KOR.KABLOWE BEZ PERFOR. E.W305Z275 | 94 | 1 | M | 92.1 | 1 | M | 2.063% | OFFICIAL | 5PS55G65FG5758E100 | 30 | 5PS | INSTALLATION PASS | 55G | MAVIL | 65F | BRN STEEL CABLE TRAY | 3 | 6 | M | 7939.569 | CCM | 2.748 | 2.748 | KG | 3660612359483 | 3660612359490 | 3660612359506 | 72169110
MVG0013LH | BRN80 NOT P.CABLE T.LINEAR E.W215Z275 | BRN80 KOR.KABLOWE BEZ PERFOR. E.W215Z275 | 94 | 1 | M | 92.1 | 1 | M | 2.063% | OFFICIAL | 5PS55G65FG5758E100 | 30 | 5PS | INSTALLATION PASS | 55G | MAVIL | 65F | BRN STEEL CABLE TRAY | 3 | 6 | M | 8904.888 | CCM | 2.548 | 2.548 | KG | 3660612360045 | 3660612360052 | 3660612360069 | 72169110
MVN1220LD | COUDE 45° 95 BRX/BRN80 R150 HDG | KOLANKO 135° 95 BRN80 R150 HDG | 94 | 1 | NR | 92.1 | 1 | NR | 2.063% | OFFICIAL | 5PS55G65FG4955G100 | 30 | 5PS | INSTALLATION PASS | 55G | MAVIL | 65F | BRN STEEL CABLE TRAY | 10 | 10 | NR | 3749.943 | CCM | 0.857 | 0.857 | KG | 3660612411778 | 3660612411785 | 3660612411785 | 72169110
MVC1410AF | BRX/BRN LATERAL EXIT R150 COV. W155 Z275 | BRN POKRYWA WYJŚC.BOCZNE R150 W155 Z275 | 69.3 | 1 | NR | 67.9 | 1 | NR | 2.062% | OFFICIAL | 5PS55G65FG595BI100 | 30 | 5PS | INSTALLATION PASS | 55G | MAVIL | 65F | BRN STEEL CABLE TRAY | 10 | 10 | NR | 649.369 | CCM | 0.361 | 0.361 | KG | 3660612424808 | 3660612389985 | 3660612389985 | 72169110
MVC1910GX | BRX/BRN50 90° CONV.BE.R150 COV.W605 Z275 | BRN50 POKR. WYPUK.WYG.90° R150 W605 Z275 | 94.1 | 1 | NR | 92.2 | 1 | NR | 2.061% | OFFICIAL | 5PS55G65FG595BI100 | 30 | 5PS | INSTALLATION PASS | 55G | MAVIL | 65F | BRN STEEL CABLE TRAY | 2 | 2 | NR | 13172.474 | CCM | 1.135 | 1.135 | KG | 3660612425935 | 3660612426314 | 3660612426314 | 72169110
MVN1410LD | SORTIE LATERALE 95 BRX/BRN80 R150 Z275 | ODGAŁĘZIENIE BOCZNE 95 BRN80 R150 Z275 | 94.1 | 1 | NR | 92.2 | 1 | NR | 2.061% | OFFICIAL | 5PS55G65FG4956Y100 | 30 | 5PS | INSTALLATION PASS | 55G | MAVIL | 65F | BRN STEEL CABLE TRAY | 4 | 4 | NR | 8123.097 | CCM | 1.193 | 1.193 | KG | 3660612406934 | 3660612406941 | 3660612406941 | 72169110
MVC1310AX | BRX/BRN HORIZ. CROSS R150 COV. W605 Z275 | BRN POZ. POKRYWA KRZYŻ. R150 W605 Z275 | 347 | 1 | NR | 340 | 1 | NR | 2.059% | OFFICIAL | 5PS55G65FG595BI100 | 30 | 5PS | INSTALLATION PASS | 55G | MAVIL | 65F | BRN STEEL CABLE TRAY | 4 | 4 | NR | 4894.663 | CCM | 4.239 | 4.239 | KG | 3660612424693 | 3660612389657 | 3660612389657 | 72169110
MVN1710NL | COUDE CONC.90° 305 BRX/BRN95 R150 Z275 | ŁUK WEWNĘTRZNY 90° 305 BRN95 Z275 | 347 | 1 | NR | 340 | 1 | NR | 2.059% | OFFICIAL | 5PS55G65FG4955U100 | 30 | 5PS | INSTALLATION PASS | 55G | MAVIL | 65F | BRN STEEL CABLE TRAY | 2 | 2 | NR | 31523.55 | CCM | 2.428 | 2.428 | KG | 3660612408341 | 3660612408358 | 3660612408358 | 72169110
MVG0013NF | BRN95 NOT P.CABLE T.LINEAR E.W155Z275 | BRN95 KOR.KABLOWE BEZ PERFOR. E.W155Z275 | 84.3 | 1 | M | 82.6 | 1 | M | 2.058% | OFFICIAL | 5PS55G65FG5758E100 | 30 | 5PS | INSTALLATION PASS | 55G | MAVIL | 65F | BRN STEEL CABLE TRAY | 3 | 6 | M | 7704.819 | CCM | 2.348 | 2.348 | KG | 3660612360564 | 3660612360571 | 3660612360588 | 72169110
MVC1910EC | CO COUDE CONVEXE 90° 65 BRN35 R150 Z275 | POKR. ŁUKU ZEWN. 90° 65 BRN35 Z275 | 74.4 | 1 | NR | 72.9 | 1 | NR | 2.058% | OFFICIAL | 5PS55G65FG5357P100 | 30 | 5PS | INSTALLATION PASS | 55G | MAVIL | 65F | BRN STEEL CABLE TRAY | 2 | 2 | NR | 1537.263 | CCM | 0.132 | 0.132 | KG | 3660612409577 | 3660612409584 | 3660612409584 | 72169110
MVN1520LX | TE 605 BRX/BRN80 R150 HDG | TE 605 BRN80 R150 GAC | 496 | 1 | NR | 486 | 1 | NR | 2.058% | OFFICIAL | 5PS55G65FG4957I100 | 30 | 5PS | INSTALLATION PASS | 55G | MAVIL | 65F | BRN STEEL CABLE TRAY | 2 | 2 | NR | 42706.805 | CCM | 7.62 | 7.62 | KG | 3660612413048 | 3660612413055 | 3660612413055 | 72169110
MVH0013GL | BRN50 HEAVY LOAD CABLE TRAY W305 Z275 | BRN50 KOR. KABLOWE DUŻE OBCIĄŻ.W305 Z275 | 79.4 | 1 | M | 77.8 | 1 | M | 2.057% | OFFICIAL | 5PS55G65FG595BE100 | 30 | 5PS | INSTALLATION PASS | 55G | MAVIL | 65F | BRN STEEL CABLE TRAY | 3 | 6 | M | 16414.464 | CCM | 4.585 | 4.585 | KG | 3660612357960 | 3660612357977 | 3660612357724 | 72169110
MVN1120NL | COUDE 90° 305 BRX/BRN95 R150 HDG | KOLANKO 90° 305 BRN95 R150 GAC | 397 | 1 | NR | 389 | 1 | NR | 2.057% | OFFICIAL | 5PS55G65FG4953Q100 | 30 | 5PS | INSTALLATION PASS | 55G | MAVIL | 65F | BRN STEEL CABLE TRAY | 6 | 6 | NR | 16894.773 | CCM | 2.774 | 2.774 | KG | 3660612411006 | 3660612411013 | 3660612411013 | 72169110
MV41252 | BRN CENTRE ROD SUSPENSION W125 HDG | BRN ZAWIESZENIE NA PRĘCIE CENT. W125 HDG | 54.6 | 1 | NR | 53.5 | 1 | NR | 2.056% | OFFICIAL | 5PS55G65FH0559F100 | 30 | 5PS | INSTALLATION PASS | 55G | MAVIL | 65F | BRN STEEL CABLE TRAY | 50 | 50 | NR | 360 | CCM | 0.181 | 0.181 | KG | 3660612101662 | 3660612101679 | 3660612101679 | 72169110
MVH0013GH | BRN50 HEAVY LOAD CABLE TRAY W215 Z275 | BRN50 KOR. KABLOWE DUŻE OBCIĄŻ.W215 Z275 | 54.6 | 1 | M | 53.5 | 1 | M | 2.056% | OFFICIAL | 5PS55G65FG595BE100 | 30 | 5PS | INSTALLATION PASS | 55G | MAVIL | 65F | BRN STEEL CABLE TRAY | 3 | 6 | M | 5831.232 | CCM | 3.62 | 3.62 | KG | 3660612357922 | 3660612357939 | 3660612357946 | 72169110
MVH0013ND | BRN95 HEAVY LOAD CABLE TRAY W95 Z275 | BRN95 KOR. KABLOWE DUŻE OBCIĄŻ.W95 Z275 | 54.6 | 1 | M | 53.5 | 1 | M | 2.056% | OFFICIAL | 5PS55G65FG595BE100 | 30 | 5PS | INSTALLATION PASS | 55G | MAVIL | 65F | BRN STEEL CABLE TRAY | 3 | 6 | M | 4933.032 | CCM | 3.258 | 3.258 | KG | 3660612358868 | 3660612358875 | 3660612358882 | 72169110
MVG0023LF | BRN80 NOT P.CABLE T.LINEAR E.W155 HDG | BRN80 KOR.KABLOWE BEZ PERFOR. E.W155 GAC | 99.3 | 1 | M | 97.3 | 1 | M | 2.055% | OFFICIAL | 5PS55G65FG5758E100 | 30 | 5PS | INSTALLATION PASS | 55G | MAVIL | 65F | BRN STEEL CABLE TRAY | 3 | 12 | M | 6503.319 | CCM | 2.278 | 2.278 | KG | 3660612360281 | 3660612360298 | 3660612360304 | 72169110
MVG1820GP | BRN50 NOT P.C.T.45°CONV.BENDR150W395 HDG | BRN50 KOR.KAB.B/P WYPUK.45°R150W395 GAC | 149 | 1 | NR | 146 | 1 | NR | 2.055% | OFFICIAL | 5PS55G65FG5758G100 | 30 | 5PS | INSTALLATION PASS | 55G | MAVIL | 65F | BRN STEEL CABLE TRAY | 2 | 2 | NR | 25765.521 | CCM | 0.953 | 0.953 | KG | 3660612387783 | 3660612387790 | 3660612387790 | 72169110
MVH0013NP | BRN95 HEAVY LOAD CABLE TRAY W395 Z275 | BRN95 KOR. KABLOWE DUŻE OBCIĄŻ.W395 Z275 | 149 | 1 | M | 146 | 1 | M | 2.055% | OFFICIAL | 5PS55G65FG595BE100 | 30 | 5PS | INSTALLATION PASS | 55G | MAVIL | 65F | BRN STEEL CABLE TRAY | 3 | 6 | M | 39206.064 | CCM | 6.443 | 6.443 | KG | 3660612359001 | 3660612359018 | 3660612361189 | 72169110
MVN1210JL | COUDE 135° 305 BRN65 R150 Z275 | KOLANKO 135° 305 BRN65 R150 Z275 | 149 | 1 | NR | 146 | 1 | NR | 2.055% | OFFICIAL | 5PS55G65FG4955E500 | 30 | 5PS | INSTALLATION PASS | 55G | MAVIL | 65F | BRN STEEL CABLE TRAY | 10 | 10 | NR | 8185.361 | CCM | 1.304 | 1.304 | KG
MVN1320JU | CROIX 515 BRN65 R150 HDG | CZWÓRNIK 515 BRN65 R150 GAC | 447 | 1 | NR | 438 | 1 | NR | 2.055% | OFFICIAL | 5PS55G65FG4956O500 | 30 | 5PS | INSTALLATION PASS | 55G | MAVIL | 65F | BRN STEEL CABLE TRAY | 2 | 2 | NR | 76905.819 | CCM | 6.849 | 6.849 | KG
MVN1510EC | TE 65 BRX35 R150 Z275 | TE 65 BRN35 R150 Z275 | 149 | 1 | NR | 146 | 1 | NR | 2.055% | OFFICIAL | 5PS55G65FG4957C100 | 30 | 5PS | INSTALLATION PASS | 55G | MAVIL | 65F | BRN STEEL CABLE TRAY | 10 | 10 | NR | 4092.467 | CCM | 1.059 | 1.059 | KG | 3660612404022 | 3660612404039 | 3660612404039 | 72169110
MV91201 | ECLISSE ARTICUL HORIZ BR.NP-ML 75 HDG | ŁĄCZNIK PRZEGUB. POZIOMY BR.NP-ML 75 GAC | 79.5 | 1 | NR | 77.9 | 1 | NR | 2.054% | OFFICIAL | 5PS55G65FG5758K100 | 30 | 5PS | INSTALLATION PASS | 55G | MAVIL | 65F | BRN STEEL CABLE TRAY | 50 | 150 | NR | 1 | CCM | 0.129 | 0.129 | KG | 8011564846685 | 8011564979994 | 8011564979994 | 72169110
MV91202 | ECLISSE COMPAS BR.NP-ML 75 HDG | ŁĄCZNIK NASTAWNY BR.NP-ML 75 GAC | 79.5 | 1 | NR | 77.9 | 1 | NR | 2.054% | OFFICIAL | 5PS55G65FG5758K100 | 30 | 5PS | INSTALLATION PASS | 55G | MAVIL | 65F | BRN STEEL CABLE TRAY | 25 | 75 | NR | 1 | CCM | 0.11 | 0.11 | KG | 8011564846487 | 8011564979598 | 8011564979598 | 72169110
MV40201 | BRN35 CABLE TRAY W95 HDG | KORYTKO KABLOWE BRN35 W95 GAC | 34.8 | 1 | M | 34.1 | 1 | M | 2.053% | OFFICIAL | 5PS55G65FG4752S100 | 40 | 5PS | INSTALLATION PASS | 55G | MAVIL | 65F | BRN STEEL CABLE TRAY | 3 | 30 | M | 1733.05 | CCM | 1.2 | 1.2 | KG | 3660612115959 | 3660612004536 | 3660612004536 | 72169110
MV64260 | BRN SUSPENSION W65/95 HDG | ZAWIESZENIE BRN W65/95 HDG | 34.8 | 1 | NR | 34.1 | 1 | NR | 2.053% | OFFICIAL | 5PS55G65FG4752W100 | 30 | 5PS | INSTALLATION PASS | 55G | MAVIL | 65F | BRN STEEL CABLE TRAY | 50 | 50 | NR | 480 | CCM | 0.291 | 0.291 | KG | 3660612044082 | 3660612113191 | 3660612113191 | 72169110
MVC1120AH | BRX/BRN 90° BEND R150 COVER W215 HDG | BRN POKRYWA WYGIĘTA 90° R150 W215 GAC | 89.5 | 1 | NR | 87.7 | 1 | NR | 2.052% | OFFICIAL | 5PS55G65FG595BI100 | 30 | 5PS | INSTALLATION PASS | 55G | MAVIL | 65F | BRN STEEL CABLE TRAY | 10 | 10 | NR | 826.691 | CCM | 0.675 | 0.675 | KG | 3660612424419 | 3660612388810 | 3660612388810 | 72169110
MVG0023GF | BRN50 NOT P.CABLE T.LINEAR E.W155 HDG | BRN50 KOR.KABLOWE BEZ PERFOR. E.W155 GAC | 89.5 | 1 | M | 87.7 | 1 | M | 2.052% | OFFICIAL | 5PS55G65FG5758E100 | 30 | 5PS | INSTALLATION PASS | 55G | MAVIL | 65F | BRN STEEL CABLE TRAY | 3 | 12 | M | 4100.319 | CCM | 1.866 | 1.866 | KG | 3660612359728 | 3660612359735 | 3660612359742 | 72169110
MV20285 | CO CC 215 BRN HDG | CO CC 215 BRN GAC | 59.7 | 1 | M | 58.5 | 1 | M | 2.051% | OFFICIAL | 5PS55G65FG5357O100 | 40 | 5PS | INSTALLATION PASS | 55G | MAVIL | 65F | BRN STEEL CABLE TRAY | 3 | 18 | M | 2616 | CCM | 1.537 | 1.537 | KG | 3660612338440 | 3660612351470 | 3660612351470 | 72169110
MVG0013LU | BRN80 NOT P.CABLE T.LINEAR E.W515Z275 | BRN80 KOR.KABLOWE BEZ PERFOR. E.W515Z275 | 199 | 1 | M | 195 | 1 | M | 2.051% | OFFICIAL | 5PS55G65FG5758E100 | 30 | 5PS | INSTALLATION PASS | 55G | MAVIL | 65F | BRN STEEL CABLE TRAY | 3 | 6 | M | 21252.771 | CCM | 6.136 | 6.136 | KG | 3660612360168 | 3660612360175 | 3660612360182 | 72169110
MVG1110LL | BRN80 NOT P.CABLE T.90°B.R150W305Z275 | BRN80 KOR.KA.BEZ P KĄT 90° R150W305Z275 | 199 | 1 | NR | 195 | 1 | NR | 2.051% | OFFICIAL | 5PS55G65FG5758G100 | 30 | 5PS | INSTALLATION PASS | 55G | MAVIL | 65F | BRN STEEL CABLE TRAY | 6 | 6 | NR | 14684.402 | CCM | 2.388 | 2.388 | KG | 3660612380425 | 3660612380432 | 3660612380432 | 72169110
MVG1220GL | BRN50 NOT P.CABLE T.135°BENDR150W305HDG | BRN50 KOR.KA.BEZ P KĄT 135° R150W305GAC | 199 | 1 | NR | 195 | 1 | NR | 2.051% | OFFICIAL | 5PS55G65FG5758G100 | 30 | 5PS | INSTALLATION PASS | 55G | MAVIL | 65F | BRN STEEL CABLE TRAY | 10 | 10 | NR | 6646.624 | CCM | 1.381 | 1.381 | KG | 3660612381606 | 3660612381613 | 3660612381613 | 72169110
MVG1420LD | BRN80 NOT P.CAB.T.LAT.E.R150W95 HDG | BRN80 KOR.KAB.B/P WYJ. BOK R150W95 GAC | 199 | 1 | NR | 195 | 1 | NR | 2.051% | OFFICIAL | 5PS55G65FG5758G100 | 30 | 5PS | INSTALLATION PASS | 55G | MAVIL | 65F | BRN STEEL CABLE TRAY | 4 | 4 | NR | 8123.097 | CCM | 1.317 | 1.317 | KG | 3660612384324 | 3660612384331 | 3660612384331 | 72169110
MVG1510LH | BRN80 NOTP.CAB.T.HOR.TCROSSR150W215Z275 | BRN80 KOR.KAB.B/P ZŁĄCZE T R150W215Z275 | 199 | 1 | NR | 195 | 1 | NR | 2.051% | OFFICIAL | 5PS55G65FG5758G100 | 30 | 5PS | INSTALLATION PASS | 55G | MAVIL | 65F | BRN STEEL CABLE TRAY | 6 | 6 | NR | 16218.108 | CCM | 2.669 | 2.669 | KG | 3660612382160 | 3660612382177 | 3660612382177 | 72169110
MVG1520LD | BRN80 NOTP.CAB.T.HOR.TCROSSR150W95 HDG | BRN80 KOR.KAB.B/P ZŁĄCZE T R150W95 GAC | 199 | 1 | NR | 195 | 1 | NR | 2.051% | OFFICIAL | 5PS55G65FG5758G100 | 30 | 5PS | INSTALLATION PASS | 55G | MAVIL | 65F | BRN STEEL CABLE TRAY | 8 | 8 | NR | 10359.313 | CCM | 1.901 | 1.901 | KG | 3660612382566 | 3660612382573 | 3660612382573 | 72169110
MVN1220LL | COUDE 45° 305 BRX/BRN80 R150 HDG | KOLANKO 135° 305 BRN80 R150 HDG | 199 | 1 | NR | 195 | 1 | NR | 2.051% | OFFICIAL | 5PS55G65FG4955G100 | 30 | 5PS | INSTALLATION PASS | 55G | MAVIL | 65F | BRN STEEL CABLE TRAY | 10 | 10 | NR | 9975.162 | CCM | 1.587 | 1.587 | KG | 3660612411860 | 3660612411877 | 3660612411877 | 72169110
MVN1420GH | SORTIE LATERALE 215 BRX/BRN50 R150 HDG | ODGAŁĘZIENIE BOCZNE 215 BRN50 GAC | 199 | 1 | NR | 195 | 1 | NR | 2.051% | OFFICIAL | 5PS55G65FG4956U100 | 30 | 5PS | INSTALLATION PASS | 55G | MAVIL | 65F | BRN STEEL CABLE TRAY | 4 | 4 | NR | 5675.737 | CCM | 1.355 | 1.355 | KG | 3660612414724 | 3660612414731 | 3660612414731 | 72169110
MVN1420JH | SORTIE LATERALE 215 BRN65 R150 HDG | ODGAŁĘZIENIE BOCZNE 215 BRN65 GAC | 199 | 1 | NR | 195 | 1 | NR | 2.051% | OFFICIAL | 5PS55G65FG4956W500 | 30 | 5PS | INSTALLATION PASS | 55G | MAVIL | 65F | BRN STEEL CABLE TRAY | 4 | 4 | NR | 8512.597 | CCM | 1.479 | 1.479 | KG
MVN1920JF | COUDE CONVEXE 90° 155 BRN65 R150 HDG | ŁUK ZWNĘTRZNY 90° 155 BRN65 GAC | 199 | 1 | NR | 195 | 1 | NR | 2.051% | OFFICIAL | 5PS55G65FG4956E500 | 30 | 5PS | INSTALLATION PASS | 55G | MAVIL | 65F | BRN STEEL CABLE TRAY | 2 | 2 | NR | 11947.277 | CCM | 1.055 | 1.055 | KG
MV48257 | JOINT COVER BRN LARG.605 HDG | POKRYWA ZŁĄCZA BRN DUŻA 605 GAC | 64.7 | 1 | NR | 63.4 | 1 | NR | 2.05% | OFFICIAL | 5PS55G65FH0558S100 | 30 | 5PS | INSTALLATION PASS | 55G | MAVIL | 65F | BRN STEEL CABLE TRAY | 10 | 10 | NR | 48 | CCM | 0.539 | 0.539 | KG | 3660612117250 | 3660612444998 | 3660612444998 | 72169110
MVN1320NL | CROIX 305 BRX/BRN95 R150 HDG | CZWÓRNIK 305 BRN95 R150 GAC | 647 | 1 | NR | 634 | 1 | NR | 2.05% | OFFICIAL | 5PS55G65FG4956Q100 | 30 | 5PS | INSTALLATION PASS | 55G | MAVIL | 65F | BRN STEEL CABLE TRAY | 2 | 2 | NR | 71705.2 | CCM | 4.635 | 4.635 | KG | 3660612414274 | 3660612414281 | 3660612414281 | 72169110
MVN1310NU | CROIX 515 BRX/BRN95 R150 Z275 | CZWÓRNIK 515 BRN95 R150 Z275 | 697 | 1 | NR | 683 | 1 | NR | 2.05% | OFFICIAL | 5PS55G65FG4956Q100 | 30 | 5PS | INSTALLATION PASS | 55G | MAVIL | 65F | BRN STEEL CABLE TRAY | 2 | 2 | NR | 111212.403 | CCM | 6.506 | 6.506 | KG | 3660612406187 | 3660612406194 | 3660612406194 | 72169110
MVH0023LD | BRN80 HEAVY LOAD CABLE TRAY W95 HDG | BRN80 KOR. KABLOWE DUŻE OBCIĄŻ. W95 GAC | 94.6 | 1 | M | 92.7 | 1 | M | 2.05% | OFFICIAL | 5PS55G65FG595BE100 | 30 | 5PS | INSTALLATION PASS | 55G | MAVIL | 65F | BRN STEEL CABLE TRAY | 3 | 6 | M | 4176.432 | CCM | 3.109 | 3.109 | KG | 3660612358622 | 3660612358639 | 3660612358646 | 72169110
MVG1920NH | BRN95 NOT P.CAB.T.90°CONV.B.R150W215 HDG | BRN95 KOR.KAB.B/P WYPUK.90°R150W215 GAC | 249 | 1 | NR | 244 | 1 | NR | 2.049% | OFFICIAL | 5PS55G65FG5758G100 | 30 | 5PS | INSTALLATION PASS | 55G | MAVIL | 65F | BRN STEEL CABLE TRAY | 2 | 2 | NR | 22185.768 | CCM | 1.502 | 1.502 | KG | 3660612386267 | 3660612386274 | 3660612386274 | 72169110
MVH0023LP | BRN80 HEAVY LOAD CABLE TRAY W395 HDG | BRN80 KOR. KABLOWE DUŻE OBCIĄŻ. W395 GAC | 249 | 1 | M | 244 | 1 | M | 2.049% | OFFICIAL | 5PS55G65FG595BE100 | 30 | 5PS | INSTALLATION PASS | 55G | MAVIL | 65F | BRN STEEL CABLE TRAY | 3 | 6 | M | 33192.864 | CCM | 6.473 | 6.473 | KG | 3660612358776 | 3660612358783 | 3660612361134 | 72169110
MVN1220GU | COUDE 45° 515 BRX/BRN50 R150 HDG | KOLANKO 135° 515 BRN50 R150 GAC | 249 | 1 | NR | 244 | 1 | NR | 2.049% | OFFICIAL | 5PS55G65FG4955C100 | 30 | 5PS | INSTALLATION PASS | 55G | MAVIL | 65F | BRN STEEL CABLE TRAY | 6 | 6 | NR | 12027.559 | CCM | 2.324 | 2.324 | KG | 3660612411525 | 3660612411532 | 3660612411532 | 72169110
MVN1310GL | CROIX 305 BRX/BRN50 R150 Z275 | CZWÓRNIK 305 BRN50 R150 Z275 | 249 | 1 | NR | 244 | 1 | NR | 2.049% | OFFICIAL | 5PS55G65FG4956M100 | 30 | 5PS | INSTALLATION PASS | 55G | MAVIL | 65F | BRN STEEL CABLE TRAY | 4 | 4 | NR | 38599.224 | CCM | 3.484 | 3.484 | KG | 3660612405494 | 3660612405500 | 3660612405500 | 72169110
MVN1520JX | TE 605 BRN65 R150 HDG | TE 605 BRN65 R150 GAC | 498 | 1 | NR | 488 | 1 | NR | 2.049% | OFFICIAL | 5PS55G65FG4957G500 | 30 | 5PS | INSTALLATION PASS | 55G | MAVIL | 65F | BRN STEEL CABLE TRAY | 2 | 2 | NR | 35044.101 | CCM | 7.407 | 7.407 | KG
MVN1720JL | COUDE CONCAVE 90° 305 BRN65 R150 HDG | ŁUK WEWNĘTRZNY 90° 305 BRN65 GAC | 249 | 1 | NR | 244 | 1 | NR | 2.049% | OFFICIAL | 5PS55G65FG4955Q500 | 30 | 5PS | INSTALLATION PASS | 55G | MAVIL | 65F | BRN STEEL CABLE TRAY | 2 | 2 | NR | 23731.075 | CCM | 1.694 | 1.694 | KG
MVN1920JL | COUDE CONVEXE 90° 305 BRN65 R150 HDG | ŁUK ZWNĘTRZNY 90° 305 BRN65 GAC | 249 | 1 | NR | 244 | 1 | NR | 2.049% | OFFICIAL | 5PS55G65FG4956E500 | 30 | 5PS | INSTALLATION PASS | 55G | MAVIL | 65F | BRN STEEL CABLE TRAY | 2 | 2 | NR | 23376.432 | CCM | 1.391 | 1.391 | KG
MVG1110NU | BRN95 NOT P.CABLE T.90°B.R150W515Z275 | BRN95 KOR.KA.BEZ P KĄT 90° R150W515Z275 | 299 | 1 | NR | 293 | 1 | NR | 2.048% | OFFICIAL | 5PS55G65FG5758G100 | 30 | 5PS | INSTALLATION PASS | 55G | MAVIL | 65F | BRN STEEL CABLE TRAY | 2 | 2 | NR | 31854.489 | CCM | 4.318 | 4.318 | KG | 3660612380609 | 3660612380616 | 3660612380616 | 72169110
MVG1420GP | BRN50 NOT P.CAB.T.LAT.E.R150W395 HDG | BRN50 KOR.KAB.B/P WYJ. BOK R150W395 GAC | 299 | 1 | NR | 293 | 1 | NR | 2.048% | OFFICIAL | 5PS55G65FG5758G100 | 30 | 5PS | INSTALLATION PASS | 55G | MAVIL | 65F | BRN STEEL CABLE TRAY | 4 | 4 | NR | 8155.556 | CCM | 1.716 | 1.716 | KG | 3660612384263 | 3660612384270 | 3660612384270 | 72169110
MVN1310LP | CROIX 395 BRX/BRN80 R150 Z275 | CZWÓRNIK 395 BRN80 R150 Z275 | 299 | 1 | NR | 293 | 1 | NR | 2.048% | OFFICIAL | 5PS55G65FG4956Q100 | 30 | 5PS | INSTALLATION PASS | 55G | MAVIL | 65F | BRN STEEL CABLE TRAY | 2 | 2 | NR | 78749.512 | CCM | 4.868 | 4.868 | KG | 3660612405944 | 3660612405951 | 3660612405951 | 72169110
MVC1920LX | BRX/BRN80 90° CONV.B. R150 COV. W605 HDG | BRN80 POKR. WYPUK.WYG. 90° R150 W605 GAC | 99.7 | 1 | NR | 97.7 | 1 | NR | 2.047% | OFFICIAL | 5PS55G65FG595BI100 | 30 | 5PS | INSTALLATION PASS | 55G | MAVIL | 65F | BRN STEEL CABLE TRAY | 2 | 2 | NR | 17228.899 | CCM | 1.578 | 1.578 | KG | 3660612426222 | 3660612426604 | 3660612426604 | 72169110
MVG1120NP | BRN95 NOT P.CABLE T.90°B.R150W395 HDG | BRN95 KOR.KA.BEZ P KĄT 90° R150W395 GAC | 349 | 1 | NR | 342 | 1 | NR | 2.047% | OFFICIAL | 5PS55G65FG5758G100 | 30 | 5PS | INSTALLATION PASS | 55G | MAVIL | 65F | BRN STEEL CABLE TRAY | 4 | 4 | NR | 22967.916 | CCM | 3.604 | 3.604 | KG | 3660612381026 | 3660612381033 | 3660612381033 | 72169110
MVG1220NX | BRN95 NOT P.CABLE T.135°BENDR150W605HDG | BRN95 KOR.KA.BEZ P KĄT 135° R150W605GAC | 349 | 1 | NR | 342 | 1 | NR | 2.047% | OFFICIAL | 5PS55G65FG5758G100 | 30 | 5PS | INSTALLATION PASS | 55G | MAVIL | 65F | BRN STEEL CABLE TRAY | 4 | 4 | NR | 28093.612 | CCM | 3.362 | 3.362 | KG | 3660612381941 | 3660612381958 | 3660612381958 | 72169110
MVG1520NL | BRN95 NOTP.CAB.T.HOR.TCROSSR150W305 HDG | BRN95 KOR.KAB.B/P ZŁĄCZE T R150W305 GAC | 349 | 1 | NR | 342 | 1 | NR | 2.047% | OFFICIAL | 5PS55G65FG5758G100 | 30 | 5PS | INSTALLATION PASS | 55G | MAVIL | 65F | BRN STEEL CABLE TRAY | 4 | 4 | NR | 25171.556 | CCM | 4.055 | 4.055 | KG | 3660612382764 | 3660612382771 | 3660612382771 | 72169110
MVN1520NF | TE 155 BRX/BRN95 R150 HDG | TE 155 BRN65 R150 GAC | 349 | 1 | NR | 342 | 1 | NR | 2.047% | OFFICIAL | 5PS55G65FG4957K100 | 30 | 5PS | INSTALLATION PASS | 55G | MAVIL | 65F | BRN STEEL CABLE TRAY | 4 | 4 | NR | 15109.78 | CCM | 2.588 | 2.588 | KG | 3660612413109 | 3660612413116 | 3660612413116 | 72169110
MVH0013NH | BRN95 HEAVY LOAD CABLE TRAY W215 Z275 | BRN95 KOR. KABLOWE DUŻE OBCIĄŻ.W215 Z275 | 74.8 | 1 | M | 73.3 | 1 | M | 2.046% | OFFICIAL | 5PS55G65FG595BE100 | 30 | 5PS | INSTALLATION PASS | 55G | MAVIL | 65F | BRN STEEL CABLE TRAY | 3 | 6 | M | 21602.064 | CCM | 4.546 | 4.546 | KG | 3660612358943 | 3660612358950 | 3660612361165 | 72169110
MVC1920NH | BRX/BRN95 90° CONV.B. R150 COV. W215 HDG | BRN95 POKR. WYPUK.WYG. 90° R150 W215 GAC | 79.8 | 1 | NR | 78.2 | 1 | NR | 2.046% | OFFICIAL | 5PS55G65FG595BI100 | 30 | 5PS | INSTALLATION PASS | 55G | MAVIL | 65F | BRN STEEL CABLE TRAY | 2 | 2 | NR | 6884.638 | CCM | 0.614 | 0.614 | KG | 3660612426253 | 3660612426635 | 3660612426635 | 72169110
MVC1920LU | BRX/BRN80 90° CONV.B. R150 COV. W515 HDG | BRN80 POKR. WYPUK.WYG. 90° R150 W515 GAC | 89.8 | 1 | NR | 88 | 1 | NR | 2.045% | OFFICIAL | 5PS55G65FG595BI100 | 30 | 5PS | INSTALLATION PASS | 55G | MAVIL | 65F | BRN STEEL CABLE TRAY | 2 | 2 | NR | 14659.552 | CCM | 1.348 | 1.348 | KG | 3660612426215 | 3660612426598 | 3660612426598 | 72169110
MV40241 | BRN65 CABLE TRAY W95 HDG | KORYTKO KABLOWE BRN65 W95 GAC | 54.9 | 1 | M | 53.8 | 1 | M | 2.045% | OFFICIAL | 5PS55G65FG4752W500 | 30 | 5PS | INSTALLATION PASS | 55G | MAVIL | 65F | BRN STEEL CABLE TRAY | 3 | 24 | M | 3358.25 | CCM | 1.5 | 1.5 | KG
MVN1220NX | COUDE 45° 605 BRX/BRN95 R150 HDG | KOLANKO 135° 605 BRN95 R150 GAC | 549 | 1 | NR | 538 | 1 | NR | 2.045% | OFFICIAL | 5PS55G65FG4955I100 | 30 | 5PS | INSTALLATION PASS | 55G | MAVIL | 65F | BRN STEEL CABLE TRAY | 4 | 4 | NR | 27508.845 | CCM | 3.285 | 3.285 | KG | 3660612412157 | 3660612412164 | 3660612412164 | 72169110
MV90193 | CO CC 300 BR.NP-ML Z275 | CO CC 300 BR.NP-ML Z275 | 59.9 | 1 | M | 58.7 | 1 | M | 2.044% | OFFICIAL | 5PS55G65FG5758I100 | 30 | 5PS | INSTALLATION PASS | 55G | MAVIL | 65F | BRN STEEL CABLE TRAY | 3 | 3 | M | 3000 | CCM | 1.54 | 1.54 | KG | 8011564836662 | 8011564978874 | 8011564978874 | 72169110
MV90291 | CO CC 100 BR.NP-ML HDG | CO CC 100 BR.NP-ML HDG | 64.9 | 1 | M | 63.6 | 1 | M | 2.044% | OFFICIAL | 5PS55G65FG5758I100 | 30 | 5PS | INSTALLATION PASS | 55G | MAVIL | 65F | BRN STEEL CABLE TRAY | 3 | 3 | M | 1000 | CCM | 0.6 | 0.6 | KG | 8011564835023 | 8011564978911 | 8011564978911 | 72169110
MVN1210LF | COUDE 45° 155 BRX/BRN80 R150 Z275 | KOLANKO 135° 155 BRN80 R150 Z275 | 99.9 | 1 | NR | 97.9 | 1 | NR | 2.043% | OFFICIAL | 5PS55G65FG4955G100 | 30 | 5PS | INSTALLATION PASS | 55G | MAVIL | 65F | BRN STEEL CABLE TRAY | 10 | 10 | NR | 5297.742 | CCM | 0.962 | 0.962 | KG | 3660612403650 | 3660612403667 | 3660612403667 | 72169110
MVC1310AC | BRX/BRN HORIZ. CROSS R150 COVER W65 Z275 | BRN POZ. POKRYWA KRZYŻ. R150 W65 Z275 | 80 | 1 | NR | 78.4 | 1 | NR | 2.041% | OFFICIAL | 5PS55G65FG595BI100 | 30 | 5PS | INSTALLATION PASS | 55G | MAVIL | 65F | BRN STEEL CABLE TRAY | 10 | 10 | NR | 997.78 | CCM | 0.392 | 0.392 | KG | 3660612424624 | 3660612389442 | 3660612389442 | 72169110
MVC1910GC | BRX/BRN50 90° CONV.BE.R150 COV.W65 Z275 | BRN50 POKR. WYPUK.WYG. 90° R150 W65 Z275 | 55 | 1 | NR | 53.9 | 1 | NR | 2.041% | OFFICIAL | 5PS55G65FG595BI100 | 30 | 5PS | INSTALLATION PASS | 55G | MAVIL | 65F | BRN STEEL CABLE TRAY | 2 | 2 | NR | 1386.002 | CCM | 0.142 | 0.142 | KG | 3660612425867 | 3660612393166 | 3660612393166 | 72169110
MVC1910GD | BRX/BRN50 90° CONV.BE.R150 COV.W95 Z275 | BRN50 POKR. WYPUK.WYG. 90° R150 W95 Z275 | 55 | 1 | NR | 53.9 | 1 | NR | 2.041% | OFFICIAL | 5PS55G65FG595BI100 | 30 | 5PS | INSTALLATION PASS | 55G | MAVIL | 65F | BRN STEEL CABLE TRAY | 2 | 2 | NR | 2040.806 | CCM | 0.197 | 0.197 | KG | 3660612425874 | 3660612393197 | 3660612393197 | 72169110
MVC1910GF | BRX/BRN50 90° CONV.BE.R150 COV.W155 Z275 | BRN50 POKR. WYPUK.WYG.90° R150 W155 Z275 | 55 | 1 | NR | 53.9 | 1 | NR | 2.041% | OFFICIAL | 5PS55G65FG595BI100 | 30 | 5PS | INSTALLATION PASS | 55G | MAVIL | 65F | BRN STEEL CABLE TRAY | 2 | 2 | NR | 3350.414 | CCM | 0.307 | 0.307 | KG | 3660612425881 | 3660612393227 | 3660612393227 | 72169110
MVC1910LF | BRX/BRN80 90° CONV.BE.R150 COV.W155 Z275 | BRN80 POKR. WYPUK.WYG.90° R150 W155 Z275 | 55 | 1 | NR | 53.9 | 1 | NR | 2.041% | OFFICIAL | 5PS55G65FG595BI100 | 30 | 5PS | INSTALLATION PASS | 55G | MAVIL | 65F | BRN STEEL CABLE TRAY | 2 | 2 | NR | 4382.164 | CCM | 0.347 | 0.347 | KG | 3660612425959 | 3660612426338 | 3660612426338 | 72169110
MVC1910ND | BRX/BRN95 90° CONV.BE.R150 COV.W95 Z275 | BRN95 POKR. WYPUK.WYG. 90° R150 W95 Z275 | 55 | 1 | NR | 53.9 | 1 | NR | 2.041% | OFFICIAL | 5PS55G65FG595BI100 | 30 | 5PS | INSTALLATION PASS | 55G | MAVIL | 65F | BRN STEEL CABLE TRAY | 2 | 2 | NR | 3015.052 | CCM | 0.235 | 0.235 | KG | 3660612426017 | 3660612426390 | 3660612426390 | 72169110
MVC1910NF | BRX/BRN95 90° CONV.BE.R150 COV.W155 Z275 | BRN95 POKR. WYPUK.WYG.90° R150 W155 Z275 | 55 | 1 | NR | 53.9 | 1 | NR | 2.041% | OFFICIAL | 5PS55G65FG595BI100 | 30 | 5PS | INSTALLATION PASS | 55G | MAVIL | 65F | BRN STEEL CABLE TRAY | 2 | 2 | NR | 4949.845 | CCM | 0.367 | 0.367 | KG | 3660612426024 | 3660612426406 | 3660612426406 | 72169110
MVC1920GC | BRX/BRN50 90° CONV.B. R150 COV. W65 HDG | BRN50 POKR. WYPUK.WYG. 90° R150 W65 GAC | 55 | 1 | NR | 53.9 | 1 | NR | 2.041% | OFFICIAL | 5PS55G65FG595BI100 | 30 | 5PS | INSTALLATION PASS | 55G | MAVIL | 65F | BRN STEEL CABLE TRAY | 2 | 2 | NR | 1386.002 | CCM | 0.174 | 0.174 | KG | 3660612426086 | 3660612426468 | 3660612426468 | 72169110
MVC1920GD | BRX/BRN50 90° CONV.B. R150 COV. W95 HDG | BRN50 POKR. WYPUK.WYG. 90° R150 W95 GAC | 55 | 1 | NR | 53.9 | 1 | NR | 2.041% | OFFICIAL | 5PS55G65FG595BI100 | 30 | 5PS | INSTALLATION PASS | 55G | MAVIL | 65F | BRN STEEL CABLE TRAY | 2 | 2 | NR | 2040.806 | CCM | 0.242 | 0.242 | KG | 3660612426093 | 3660612426475 | 3660612426475 | 72169110
MVG1520GX | BRN50 NOTP.CAB.T.HOR.TCROSSR150W605 HDG | BRN50 KOR.KAB.B/P ZŁĄCZE T R150W605 GAC | 550 | 1 | NR | 539 | 1 | NR | 2.041% | OFFICIAL | 5PS55G65FG5758G100 | 30 | 5PS | INSTALLATION PASS | 55G | MAVIL | 65F | BRN STEEL CABLE TRAY | 2 | 2 | NR | 28455.782 | CCM | 7.272 | 7.272 | KG | 3660612382542 | 3660612382559 | 3660612382559 | 72169110
MVG1520NF | BRN95 NOTP.CAB.T.HOR.TCROSSR150W155 HDG | BRN95 KOR.KAB.B/P ZŁĄCZE T R150W155 GAC | 250 | 1 | NR | 245 | 1 | NR | 2.041% | OFFICIAL | 5PS55G65FG5758G100 | 30 | 5PS | INSTALLATION PASS | 55G | MAVIL | 65F | BRN STEEL CABLE TRAY | 6 | 6 | NR | 15433.363 | CCM | 2.62 | 2.62 | KG | 3660612382726 | 3660612382733 | 3660612382733 | 72169110
MVG1910NX | BRN95 NOT P.CAB.T.90°CONV.B.R150W605Z275 | BRN95 KOR.KAB.B/P WYPUK.90°R150W605Z275 | 300 | 1 | NR | 294 | 1 | NR | 2.041% | OFFICIAL | 5PS55G65FG5758G100 | 30 | 5PS | INSTALLATION PASS | 55G | MAVIL | 65F | BRN STEEL CABLE TRAY | 2 | 2 | NR | 62095.592 | CCM | 2.182 | 2.182 | KG | 3660612385901 | 3660612385918 | 3660612385918 | 72169110
MVG1920LP | BRN80 NOT P.CAB.T.90°CONV.B.R150W395 HDG | BRN80 KOR.KAB.B/P WYPUK.90°R150W395 GAC | 350 | 1 | NR | 343 | 1 | NR | 2.041% | OFFICIAL | 5PS55G65FG5758G100 | 30 | 5PS | INSTALLATION PASS | 55G | MAVIL | 65F | BRN STEEL CABLE TRAY | 2 | 2 | NR | 35398.877 | CCM | 1.783 | 1.783 | KG | 3660612386168 | 3660612386175 | 3660612386175 | 72169110
MVN1120JL | COUDE 90° 305 BRN65 R150 HDG | KOLANKO 90° 305 BRN65 R150 GAC | 250 | 1 | NR | 245 | 1 | NR | 2.041% | OFFICIAL | 5PS55G65FG4953M500 | 30 | 5PS | INSTALLATION PASS | 55G | MAVIL | 65F | BRN STEEL CABLE TRAY | 8 | 8 | NR | 11754.375 | CCM | 2.41 | 2.41 | KG
MVN1210NX | COUDE 45° 605 BRX/BRN95 R150 Z275 | KOLANKO 135° 605 BRN95 R150 Z275 | 400 | 1 | NR | 392 | 1 | NR | 2.041% | OFFICIAL | 5PS55G65FG4955I100 | 30 | 5PS | INSTALLATION PASS | 55G | MAVIL | 65F | BRN STEEL CABLE TRAY | 4 | 4 | NR | 27508.845 | CCM | 2.943 | 2.943 | KG | 3660612404008 | 3660612404015 | 3660612404015 | 72169110
MVN1420GP | SORTIE LATERALE 395 BRX/BRN50 R150 HDG | ODGAŁĘZIENIE BOCZNE 395 BRN50 GAC | 250 | 1 | NR | 245 | 1 | NR | 2.041% | OFFICIAL | 5PS55G65FG4956U100 | 30 | 5PS | INSTALLATION PASS | 55G | MAVIL | 65F | BRN STEEL CABLE TRAY | 4 | 4 | NR | 7380.517 | CCM | 1.666 | 1.666 | KG | 3660612414786 | 3660612414793 | 3660612414793 | 72169110
MVN1510EX | TE 605 BRX35 R150 Z275 | TE 605 BRN35 R150 Z275 | 350 | 1 | NR | 343 | 1 | NR | 2.041% | OFFICIAL | 5PS55G65FG4957C100 | 30 | 5PS | INSTALLATION PASS | 55G | MAVIL | 65F | BRN STEEL CABLE TRAY | 2 | 2 | NR | 15041.53 | CCM | 6.023 | 6.023 | KG | 3660612404237 | 3660612404244 | 3660612404244 | 72169110
MVN1520LP | TE 395 BRX/BRN80 R150 HDG | TE 395 BRN80 R150 GAC | 400 | 1 | NR | 392 | 1 | NR | 2.041% | OFFICIAL | 5PS55G65FG4957I100 | 30 | 5PS | INSTALLATION PASS | 55G | MAVIL | 65F | BRN STEEL CABLE TRAY | 2 | 2 | NR | 27495.66 | CCM | 4.724 | 4.724 | KG | 3660612412980 | 3660612412997 | 3660612412997 | 72169110
MVG0023GC | BRN50 NOT P.CABLE T.LINEAR E.W65 HDG | BRN50 KOR.KABLOWE BEZ PERFOR. E.W65 GAC | 65.1 | 1 | M | 63.8 | 1 | M | 2.038% | OFFICIAL | 5PS55G65FG5758E100 | 30 | 5PS | INSTALLATION PASS | 55G | MAVIL | 65F | BRN STEEL CABLE TRAY | 3 | 12 | M | 1779.331 | CCM | 1.242 | 1.242 | KG | 3660612359643 | 3660612359650 | 3660612359667 | 72169110
MVG1310NP | BRN95 NOT P.CABLE T.HOR.C.R150W395Z275 | BRN95 KOR.KAB.B/P KRZYŻ.POZ.R150W395Z275 | 401 | 1 | NR | 393 | 1 | NR | 2.036% | OFFICIAL | 5PS55G65FG5758G100 | 30 | 5PS | INSTALLATION PASS | 55G | MAVIL | 65F | BRN STEEL CABLE TRAY | 2 | 2 | NR | 87063.987 | CCM | 5.204 | 5.204 | KG | 3660612383228 | 3660612383235 | 3660612383235 | 72169110
MVG1320GL | BRN50 NOT P.CABLE T.HOR.C.R150W305 HDG | BRN50 KOR.KAB.B/P KRZYŻ.POZ.R150W305 GAC | 401 | 1 | NR | 393 | 1 | NR | 2.036% | OFFICIAL | 5PS55G65FG5758G100 | 30 | 5PS | INSTALLATION PASS | 55G | MAVIL | 65F | BRN STEEL CABLE TRAY | 4 | 4 | NR | 38434.953 | CCM | 4.009 | 4.009 | KG | 3660612383365 | 3660612383372 | 3660612383372 | 72169110
MVC1920NF | BRX/BRN95 90° CONV.B. R150 COV. W155 HDG | BRN95 POKR. WYPUK.WYG. 90° R150 W155 GAC | 75.2 | 1 | NR | 73.7 | 1 | NR | 2.035% | OFFICIAL | 5PS55G65FG595BI100 | 30 | 5PS | INSTALLATION PASS | 55G | MAVIL | 65F | BRN STEEL CABLE TRAY | 2 | 2 | NR | 4949.845 | CCM | 0.451 | 0.451 | KG | 3660612426246 | 3660612426628 | 3660612426628 | 72169110
MVC1110AC | BRX/BRN 90° BEND R150 COVER W65 Z275 | BRN POKRYWA WYGIĘTA 90° R150 W65 Z275 | 30.1 | 1 | NR | 29.5 | 1 | NR | 2.034% | OFFICIAL | 5PS55G65FG595BI100 | 30 | 5PS | INSTALLATION PASS | 55G | MAVIL | 65F | BRN STEEL CABLE TRAY | 10 | 10 | NR | 327.347 | CCM | 0.14 | 0.14 | KG | 3660612424303 | 3660612394477 | 3660612394477 | 72169110
MVC1520AC | BRX/BRN HORIZ. T CROSS R150 COV. W65 HDG | BRN POZ. POKRYWA KRZYŻ. T R150 W65 GAC | 60.2 | 1 | NR | 59 | 1 | NR | 2.034% | OFFICIAL | 5PS55G65FG595BI100 | 30 | 5PS | INSTALLATION PASS | 55G | MAVIL | 65F | BRN STEEL CABLE TRAY | 10 | 10 | NR | 571.507 | CCM | 0.345 | 0.345 | KG | 3660612425027 | 3660612390646 | 3660612390646 | 72169110
MVN1720LU | COUDE CONCAVE 90° 515 BRX/BRN80 R150 HDG | ŁUK WEWNĘTRZNY 90° 515 BRN80 R150 HDG | 301 | 1 | NR | 295 | 1 | NR | 2.034% | OFFICIAL | 5PS55G65FG4955S100 | 30 | 5PS | INSTALLATION PASS | 55G | MAVIL | 65F | BRN STEEL CABLE TRAY | 2 | 2 | NR | 46305.234 | CCM | 2.595 | 2.595 | KG | 3660612416346 | 3660612416353 | 3660612416353 | 72169110
MVN1920LU | COUDE CONVEXE 90° 515 BRX/BRN80 R150 HDG | ŁUK ZWNĘTRZNY 90° 515 BRN80 R150 HDG | 301 | 1 | NR | 295 | 1 | NR | 2.034% | OFFICIAL | 5PS55G65FG4956G100 | 30 | 5PS | INSTALLATION PASS | 55G | MAVIL | 65F | BRN STEEL CABLE TRAY | 2 | 2 | NR | 45662.106 | CCM | 1.998 | 1.998 | KG | 3660612417459 | 3660612417466 | 3660612417466 | 72169110
MV41251 | BRN CENTRE ROD SUSPENSION W95 HDG | BRN ZAWIESZENIE NA PRĘCIE CENT. W95 HDG | 50.2 | 1 | NR | 49.2 | 1 | NR | 2.033% | OFFICIAL | 5PS55G65FH0559F100 | 30 | 5PS | INSTALLATION PASS | 55G | MAVIL | 65F | BRN STEEL CABLE TRAY | 50 | 50 | NR | 240 | CCM | 0.142 | 0.142 | KG | 3660612101648 | 3660612101655 | 3660612101655 | 72169110
MV65211X | SEPARATION BRN50/65-BFR60 HDG | PRZEKŁADKA BRN50/65-BFR60 GAC | 25.1 | 1 | M | 24.6 | 1 | M | 2.033% | OFFICIAL | 5PS55G65FH0559A100 | 30 | 5PS | INSTALLATION PASS | 55G | MAVIL | 65F | BRN STEEL CABLE TRAY | 3 | 30 | M | 2091 | CCM | 0.684 | 0.684 | KG | 3660612401151 | 3660612401175 | 3660612401175 | 72169110
MVC1510AC | BRX/BRN HOR. T CROSS R150 COV. W65 Z275 | BRN POZ. POKRYWA KRZYŻ. T R150 W65 Z275 | 50.2 | 1 | NR | 49.2 | 1 | NR | 2.033% | OFFICIAL | 5PS55G65FG595BI100 | 30 | 5PS | INSTALLATION PASS | 55G | MAVIL | 65F | BRN STEEL CABLE TRAY | 10 | 10 | NR | 571.507 | CCM | 0.28 | 0.28 | KG | 3660612424945 | 3660612390400 | 3660612390400 | 72169110
MVH0013LD | BRN80 HEAVY LOAD CABLE TRAY W95 Z275 | BRN80 KOR. KABLOWE DUŻE OBCIĄŻ.W95 Z275 | 50.2 | 1 | M | 49.2 | 1 | M | 2.033% | OFFICIAL | 5PS55G65FG595BE100 | 30 | 5PS | INSTALLATION PASS | 55G | MAVIL | 65F | BRN STEEL CABLE TRAY | 3 | 6 | M | 4176.432 | CCM | 2.976 | 2.976 | KG | 3660612358387 | 3660612358394 | 3660612358400 | 72169110
MVN1120NU | COUDE 90° 515 BRX/BRN95 R150 HDG | KOLANKO 90° 515 BRN95 R150 GAC | 502 | 1 | NR | 492 | 1 | NR | 2.033% | OFFICIAL | 5PS55G65FG4953Q100 | 30 | 5PS | INSTALLATION PASS | 55G | MAVIL | 65F | BRN STEEL CABLE TRAY | 4 | 4 | NR | 15595.098 | CCM | 4.75 | 4.75 | KG | 3660612411068 | 3660612411075 | 3660612411075 | 72169110
MVC1210AP | BRX/BRN 45° BEND R150 COVER W395 Z275 | BRN POKRYWA WYGIĘTA 135° R150 W395 Z275 | 95.4 | 1 | NR | 93.5 | 1 | NR | 2.032% | OFFICIAL | 5PS55G65FG595BI100 | 30 | 5PS | INSTALLATION PASS | 55G | MAVIL | 65F | BRN STEEL CABLE TRAY | 10 | 10 | NR | 1053.127 | CCM | 0.721 | 0.721 | KG | 3660612424518 | 3660612389114 | 3660612389114 | 72169110
MVC1920LL | BRX/BRN80 90° CONV.B. R150 COV. W305 HDG | BRN80 POKR. WYPUK.WYG. 90° R150 W305 GAC | 70.3 | 1 | NR | 68.9 | 1 | NR | 2.032% | OFFICIAL | 5PS55G65FG595BI100 | 30 | 5PS | INSTALLATION PASS | 55G | MAVIL | 65F | BRN STEEL CABLE TRAY | 2 | 2 | NR | 8664.409 | CCM | 0.811 | 0.811 | KG | 3660612426192 | 3660612426574 | 3660612426574 | 72169110
MVG1420GF | BRN50 NOT P.CAB.T.LAT.E.R150W155 HDG | BRN50 KOR.KAB.B/P WYJ. BOK R150W155 GAC | 201 | 1 | NR | 197 | 1 | NR | 2.03% | OFFICIAL | 5PS55G65FG5758G100 | 30 | 5PS | INSTALLATION PASS | 55G | MAVIL | 65F | BRN STEEL CABLE TRAY | 4 | 4 | NR | 5675.737 | CCM | 1.2 | 1.2 | KG | 3660612384201 | 3660612384218 | 3660612384218 | 72169110
MVG1820NX | BRN95 NOT P.C.T.45°CONV.BENDR150W605 HDG | BRN95 KOR.KAB.B/P WYPUK.45°R150W605 GAC | 201 | 1 | NR | 197 | 1 | NR | 2.03% | OFFICIAL | 5PS55G65FG5758G100 | 30 | 5PS | INSTALLATION PASS | 55G | MAVIL | 65F | BRN STEEL CABLE TRAY | 2 | 2 | NR | 61539.574 | CCM | 1.524 | 1.524 | KG | 3660612388100 | 3660612388117 | 3660612388117 | 72169110
MVN1120GH | COUDE 90° 215 BRX/BRN50 R150 HDG | KOLANKO 90° 215 BRN50 R150 GAC | 201 | 1 | NR | 197 | 1 | NR | 2.03% | OFFICIAL | 5PS55G65FG4953G100 | 30 | 5PS | INSTALLATION PASS | 55G | MAVIL | 65F | BRN STEEL CABLE TRAY | 10 | 10 | NR | 6577.287 | CCM | 1.607 | 1.607 | KG | 3660612410375 | 3660612410382 | 3660612410382 | 72169110
MVN1210LU | COUDE 45° 515 BRX/BRN80 R150 Z275 | KOLANKO 135° 515 BRN80 R150 Z275 | 201 | 1 | NR | 197 | 1 | NR | 2.03% | OFFICIAL | 5PS55G65FG4955G100 | 30 | 5PS | INSTALLATION PASS | 55G | MAVIL | 65F | BRN STEEL CABLE TRAY | 6 | 6 | NR | 18759.401 | CCM | 2.341 | 2.341 | KG | 3660612403773 | 3660612403780 | 3660612403780 | 72169110
MV40141 | BRN65 CABLE TRAY W95 Z275 | KORYTKO KABLOWE BRN65 W95 Z275 | 35.2 | 1 | M | 34.5 | 1 | M | 2.029% | OFFICIAL | 5PS55G65FG4752W100 | 40 | 5PS | INSTALLATION PASS | 55G | MAVIL | 65F | BRN STEEL CABLE TRAY | 3 | 24 | M | 3358.25 | CCM | 1.146 | 1.031 | KG
MV41265 | SUSPENTE CENTRALE AUTO 305 BRN HDG | ZAWIESZENIE AUTO CENT. 305 BRN GAC | 35.2 | 1 | NR | 34.5 | 1 | NR | 2.029% | OFFICIAL | 5PS55G65FH0559C100 | 30 | 5PS | INSTALLATION PASS | 55G | MAVIL | 65F | BRN STEEL CABLE TRAY | 74 | 74 | NR | 243.243 | CCM | 0.38 | 0.38 | KG | 3660612332578 | 3660612332585 | 3660612332585 | 72169110
MV91231 | ECLISSE ARTICUL HORIZ BR.NP-ML 150 HDG | ŁĄCZNIK PRZEGUB. POZ. BR.NP-ML 150 GAC | 85.5 | 1 | NR | 83.8 | 1 | NR | 2.029% | OFFICIAL | 5PS55G65FG5758K100 | 30 | 5PS | INSTALLATION PASS | 55G | MAVIL | 65F | BRN STEEL CABLE TRAY | 5 | 5 | NR | 1 | CCM | 0.28 | 0.28 | KG | 8011564846777 | 8011564980082 | 8011564980082 | 72169110
MVN0023NF | CC 155 BRN95 HDG | CC 155 BRN95 GAC | 80.5 | 1 | M | 78.9 | 1 | M | 2.028% | OFFICIAL | 5PS55G65FG4752Z100 | 40 | 5PS | INSTALLATION PASS | 55G | MAVIL | 65F | BRN STEEL CABLE TRAY | 3 | 12 | M | 14623.304 | CCM | 2.247 | 2.247 | KG | 3660612400574 | 3660612400581 | 3660612400598 | 72169110
MV41160 | SUSPENTE CENTRALE AUTO 65 BRN Z275 | ZAWIESZENIE AUTO CENT. 65 BRN Z275 | 15.1 | 1 | NR | 14.8 | 1 | NR | 2.027% | OFFICIAL | 5PS55G65FH0559C100 | 30 | 5PS | INSTALLATION PASS | 55G | MAVIL | 65F | BRN STEEL CABLE TRAY | 128 | 128 | NR | 43.945 | CCM | 0.042 | 0.042 | KG | 3660612332301 | 3660612332318 | 3660612332318 | 72169110
MV65111X | SEPARATION BRN50/65-BFR60 Z275 | PRZEKŁADKA BRN50/65-BFR60 Z275 | 15.1 | 1 | M | 14.8 | 1 | M | 2.027% | OFFICIAL | 5PS55G65FH0559A100 | 30 | 5PS | INSTALLATION PASS | 55G | MAVIL | 65F | BRN STEEL CABLE TRAY | 3 | 30 | M | 2091 | CCM | 0.569 | 0.569 | KG | 3660612401069 | 3660612401083 | 3660612401083 | 72169110
MVZ1222 | ECLISSE A BOUL BR100 NP GEO | ŁĄCZNIK PRZYKRĘCANY BR100 NP GEO | 15.1 | 1 | NR | 14.8 | 1 | NR | 2.027% | OFFICIAL | 5PS55G65FG5758K100 | 30 | 5PS | INSTALLATION PASS | 55G | MAVIL | 65F | BRN STEEL CABLE TRAY | 50 | 50 |  | 80 | CCM | 0.05 | 0.05 | KG | 3660612320384 | 3660612320391 | 3660612320391 | 72169110
MVC1920NX | BRX/BRN95 90° CONV.B. R150 COV. W605 HDG | BRN95 POKR. WYPUK.WYG. 90° R150 W605 GAC | 151 | 1 | NR | 148 | 1 | NR | 2.027% | OFFICIAL | 5PS55G65FG595BI100 | 30 | 5PS | INSTALLATION PASS | 55G | MAVIL | 65F | BRN STEEL CABLE TRAY | 2 | 2 | NR | 19460.793 | CCM | 1.667 | 1.667 | KG | 3660612426291 | 3660612426673 | 3660612426673 | 72169110
MVG1110LH | BRN80 NOT P.CABLE T.90°B.R150W215Z275 | BRN80 KOR.KA.BEZ P KĄT 90° R150W215Z275 | 151 | 1 | NR | 148 | 1 | NR | 2.027% | OFFICIAL | 5PS55G65FG5758G100 | 30 | 5PS | INSTALLATION PASS | 55G | MAVIL | 65F | BRN STEEL CABLE TRAY | 8 | 8 | NR | 10516.297 | CCM | 1.794 | 1.794 | KG | 3660612380401 | 3660612380418 | 3660612380418 | 72169110
MVG1110NF | BRN95 NOT P.CABLE T.90°B.R150W155Z275 | BRN95 KOR.KA.BEZ P KĄT 90° R150W155Z275 | 151 | 1 | NR | 148 | 1 | NR | 2.027% | OFFICIAL | 5PS55G65FG5758G100 | 30 | 5PS | INSTALLATION PASS | 55G | MAVIL | 65F | BRN STEEL CABLE TRAY | 10 | 10 | NR | 9545.009 | CCM | 1.605 | 1.605 | KG | 3660612380524 | 3660612380531 | 3660612380531 | 72169110
MVG1310GL | BRN50 NOT P.CABLE T.HOR.C.R150W305Z275 | BRN50 KOR.KAB.B/P KRZYŻ.POZ.R150W305Z275 | 302 | 1 | NR | 296 | 1 | NR | 2.027% | OFFICIAL | 5PS55G65FG5758G100 | 30 | 5PS | INSTALLATION PASS | 55G | MAVIL | 65F | BRN STEEL CABLE TRAY | 4 | 4 | NR | 38434.953 | CCM | 3.57 | 3.57 | KG | 3660612382924 | 3660612382931 | 3660612382931 | 72169110
MVG1520NX | BRN95 NOTP.CAB.T.HOR.TCROSSR150W605 HDG | BRN95 KOR.KAB.B/P ZŁĄCZE T R150W605 GAC | 604 | 1 | NR | 592 | 1 | NR | 2.027% | OFFICIAL | 5PS55G65FG5758G100 | 30 | 5PS | INSTALLATION PASS | 55G | MAVIL | 65F | BRN STEEL CABLE TRAY | 2 | 2 | NR | 51445.193 | CCM | 8.067 | 8.067 | KG | 3660612382825 | 3660612382832 | 3660612382832 | 72169110
MVG1610LU | BRN80 NOT P.CAB.T.45°CONC.B.R150W515Z275 | BRN80 KOR.KAB.B/P WKLĘSŁ.45°R150W515Z275 | 151 | 1 | NR | 148 | 1 | NR | 2.027% | OFFICIAL | 5PS55G65FG5758G100 | 30 | 5PS | INSTALLATION PASS | 55G | MAVIL | 65F | BRN STEEL CABLE TRAY | 2 | 2 | NR | 27668.689 | CCM | 1.446 | 1.446 | KG | 3660612386625 | 3660612386632 | 3660612386632 | 72169110
MVG1710LD | BRN80 NOT P.C.T.90°CONC.B.R150W95 Z275 | BRN80 KOR.KAB.B/P WKLĘSŁ.90°R150W95 Z275 | 151 | 1 | NR | 148 | 1 | NR | 2.027% | OFFICIAL | 5PS55G65FG5758G100 | 30 | 5PS | INSTALLATION PASS | 55G | MAVIL | 65F | BRN STEEL CABLE TRAY | 2 | 2 | NR | 5225.129 | CCM | 1.145 | 1.145 | KG | 3660612384768 | 3660612384775 | 3660612384775 | 72169110
MVG1710NX | BRN95 NOT P.C.T.90°CONC.B.R150W605Z275 | BRN95 KOR.KAB.B/P WKLĘSŁ.90°R150W605Z275 | 302 | 1 | NR | 296 | 1 | NR | 2.027% | OFFICIAL | 5PS55G65FG5758G100 | 30 | 5PS | INSTALLATION PASS | 55G | MAVIL | 65F | BRN STEEL CABLE TRAY | 2 | 2 | NR | 37949.098 | CCM | 3.395 | 3.395 | KG | 3660612385024 | 3660612385031 | 3660612385031 | 72169110
MVG1810GX | BRN50 NOT P.C.T.45°CONV.BENDR150W605Z275 | BRN50 KOR.KAB.B/P WYPUK.45°R150W605Z275 | 151 | 1 | NR | 148 | 1 | NR | 2.027% | OFFICIAL | 5PS55G65FG5758G100 | 30 | 5PS | INSTALLATION PASS | 55G | MAVIL | 65F | BRN STEEL CABLE TRAY | 2 | 2 | NR | 39401.507 | CCM | 1.103 | 1.103 | KG | 3660612387387 | 3660612387394 | 3660612387394 | 72169110
MVN1110JH | COUDE 90° 215 BRN65 R150 Z275 | KOLANKO 90° 215 BRN65 R150 Z275 | 151 | 1 | NR | 148 | 1 | NR | 2.027% | OFFICIAL | 5PS55G65FG4953M500 | 30 | 5PS | INSTALLATION PASS | 55G | MAVIL | 65F | BRN STEEL CABLE TRAY | 10 | 10 | NR | 8417.946 | CCM | 1.581 | 1.581 | KG
MVN1220GF | COUDE 45° 155 BRX/BRN50 R150 HDG | KOLANKO 135° 155 BRN50 R150 GAC | 151 | 1 | NR | 148 | 1 | NR | 2.027% | OFFICIAL | 5PS55G65FG4955C100 | 30 | 5PS | INSTALLATION PASS | 55G | MAVIL | 65F | BRN STEEL CABLE TRAY | 10 | 10 | NR | 3396.639 | CCM | 0.823 | 0.823 | KG | 3660612411402 | 3660612411419 | 3660612411419 | 72169110
MVN1310LD | CROIX 95 BRX/BRN80 R150 Z275 | CZWÓRNIK 95 BRN80 R150 Z275 | 151 | 1 | NR | 148 | 1 | NR | 2.027% | OFFICIAL | 5PS55G65FG4956Q100 | 30 | 5PS | INSTALLATION PASS | 55G | MAVIL | 65F | BRN STEEL CABLE TRAY | 4 | 4 | NR | 34493.062 | CCM | 2.263 | 2.263 | KG | 3660612405821 | 3660612405838 | 3660612405838 | 72169110
MVN1320JH | CROIX 215 BRN65 R150 HDG | CZWÓRNIK 215 BRN65 R150 GAC | 302 | 1 | NR | 296 | 1 | NR | 2.027% | OFFICIAL | 5PS55G65FG4956O500 | 30 | 5PS | INSTALLATION PASS | 55G | MAVIL | 65F | BRN STEEL CABLE TRAY | 2 | 2 | NR | 39705.007 | CCM | 3.206 | 3.206 | KG
MVN1510ED | TE 95 BRX35 R150 Z275 | TE 95 BRN35 R150 Z275 | 151 | 1 | NR | 148 | 1 | NR | 2.027% | OFFICIAL | 5PS55G65FG4957C100 | 30 | 5PS | INSTALLATION PASS | 55G | MAVIL | 65F | BRN STEEL CABLE TRAY | 10 | 10 | NR | 4665.3 | CCM | 1.222 | 1.222 | KG | 3660612404053 | 3660612404060 | 3660612404060 | 72169110
MVN1510EU | TE 515 BRX35 R150 Z275 | TE 515 BRN35 R150 Z275 | 302 | 1 | NR | 296 | 1 | NR | 2.027% | OFFICIAL | 5PS55G65FG4957C100 | 30 | 5PS | INSTALLATION PASS | 55G | MAVIL | 65F | BRN STEEL CABLE TRAY | 2 | 2 | NR | 12020.279 | CCM | 4.903 | 4.903 | KG | 3660612404206 | 3660612404213 | 3660612404213 | 72169110
MVN1720LD | COUDE CONCAVE 90° 95 BRX/BRN80 R150 HDG | ŁUK WEWNĘTRZNY 90° 95 BRN80 R150 HDG | 151 | 1 | NR | 148 | 1 | NR | 2.027% | OFFICIAL | 5PS55G65FG4955S100 | 30 | 5PS | INSTALLATION PASS | 55G | MAVIL | 65F | BRN STEEL CABLE TRAY | 2 | 2 | NR | 8673.271 | CCM | 1.22 | 1.22 | KG | 3660612416193 | 3660612416209 | 3660612416209 | 72169110
MVN1910JH | COUDE CONVEXE 90° 215 BRN65 R150 Z275 | ŁUK ZWNĘTRZNY 90° 215 BRN65 Z275 | 151 | 1 | NR | 148 | 1 | NR | 2.027% | OFFICIAL | 5PS55G65FG4956E500 | 30 | 5PS | INSTALLATION PASS | 55G | MAVIL | 65F | BRN STEEL CABLE TRAY | 2 | 2 | NR | 16518.939 | CCM | 1.132 | 1.132 | KG
MV48133 | 45° BOTTOM W245/275/305 Z275 | DNO 45° W245/275/305 Z275 | 65.5 | 1 | NR | 64.2 | 1 | NR | 2.025% | OFFICIAL | 5PS55G65FG4957N100 | 40 | 5PS | INSTALLATION PASS | 55G | MAVIL | 65F | BRN STEEL CABLE TRAY | 1 | 10 | NR | 96.1 | CCM | 0.438 | 0.438 | KG | 3660612009494 | 3660612009500 | 3660612009500 | 72169110
MVC1120AF | BRX/BRN 90° BEND R150 COVER W155 HDG | BRN POKRYWA WYGIĘTA 90° R150 W155 GAC | 75.6 | 1 | NR | 74.1 | 1 | NR | 2.024% | OFFICIAL | 5PS55G65FG595BI100 | 30 | 5PS | INSTALLATION PASS | 55G | MAVIL | 65F | BRN STEEL CABLE TRAY | 10 | 10 | NR | 599.683 | CCM | 0.447 | 0.447 | KG | 3660612424402 | 3660612388780 | 3660612388780 | 72169110
MVC1910JD | CO COUDE CONVEXE 90° 95 BRN65 R150 Z275 | POKR. ŁUKU ZEWN. 90° 95 BRN65 R150 Z275 | 75.6 | 1 | NR | 74.1 | 1 | NR | 2.024% | OFFICIAL | 5PS55G65FG5357P100 | 30 | 5PS | INSTALLATION PASS | 55G | MAVIL | 65F | BRN STEEL CABLE TRAY | 2 | 2 | NR | 2923.124 | CCM | 0.209 | 0.209 | KG | 3660612409843 | 3660612409850 | 3660612409850 | 72169110
MV90296 | CO CC 600 BR.NP-ML HDG | CO CC 600 BR.NP-ML HDG | 252 | 1 | M | 247 | 1 | M | 2.024% | OFFICIAL | 5PS55G65FG5758I100 | 30 | 5PS | INSTALLATION PASS | 55G | MAVIL | 65F | BRN STEEL CABLE TRAY | 3 | 3 | M | 6000 | CCM | 3.94 | 3.94 | KG | 8011564835078 | 8011564978966 | 8011564978966 | 72169110
MVG1120GL | BRN50 NOT P.CABLE T.90°B.R150W305 HDG | BRN50 KOR.KA.BEZ P KĄT 90° R150W305 GAC | 252 | 1 | NR | 247 | 1 | NR | 2.024% | OFFICIAL | 5PS55G65FG5758G100 | 30 | 5PS | INSTALLATION PASS | 55G | MAVIL | 65F | BRN STEEL CABLE TRAY | 8 | 8 | NR | 9286.985 | CCM | 2.27 | 2.27 | KG | 3660612380722 | 3660612380739 | 3660612380739 | 72169110
MVG1120NX | BRN95 NOT P.CABLE T.90°B.R150W605 HDG | BRN95 KOR.KA.BEZ P KĄT 90° R150W605 GAC | 504 | 1 | NR | 494 | 1 | NR | 2.024% | OFFICIAL | 5PS55G65FG5758G100 | 30 | 5PS | INSTALLATION PASS | 55G | MAVIL | 65F | BRN STEEL CABLE TRAY | 2 | 2 | NR | 39471.035 | CCM | 5.863 | 5.863 | KG | 3660612381064 | 3660612381071 | 3660612381071 | 72169110
MVG1220GP | BRN50 NOT P.CABLE T.135°BENDR150W395HDG | BRN50 KOR.KA.BEZ P KĄT 135° R150W395GAC | 252 | 1 | NR | 247 | 1 | NR | 2.024% | OFFICIAL | 5PS55G65FG5758G100 | 30 | 5PS | INSTALLATION PASS | 55G | MAVIL | 65F | BRN STEEL CABLE TRAY | 10 | 10 | NR | 8942.269 | CCM | 1.776 | 1.776 | KG | 3660612381620 | 3660612381637 | 3660612381637 | 72169110
MVG1320GD | BRN50 NOT P.CABLE T.HOR.C.R150W95 HDG | BRN50 KOR.KAB.B/P KRZYŻ.POZ.R150W95 GAC | 252 | 1 | NR | 247 | 1 | NR | 2.024% | OFFICIAL | 5PS55G65FG5758G100 | 30 | 5PS | INSTALLATION PASS | 55G | MAVIL | 65F | BRN STEEL CABLE TRAY | 6 | 6 | NR | 21856.587 | CCM | 1.983 | 1.983 | KG | 3660612383303 | 3660612383310 | 3660612383310 | 72169110
MVG1420LL | BRN80 NOT P.CAB.T.LAT.E.R150W305 HDG | BRN80 KOR.KAB.B/P WYJ. BOK R150W305 GAC | 252 | 1 | NR | 247 | 1 | NR | 2.024% | OFFICIAL | 5PS55G65FG5758G100 | 30 | 5PS | INSTALLATION PASS | 55G | MAVIL | 65F | BRN STEEL CABLE TRAY | 4 | 4 | NR | 11263.796 | CCM | 1.767 | 1.767 | KG | 3660612384386 | 3660612384393 | 3660612384393 | 72169110
MVG1520LH | BRN80 NOTP.CAB.T.HOR.TCROSSR150W215 HDG | BRN80 KOR.KAB.B/P ZŁĄCZE T R150W215 GAC | 252 | 1 | NR | 247 | 1 | NR | 2.024% | OFFICIAL | 5PS55G65FG5758G100 | 30 | 5PS | INSTALLATION PASS | 55G | MAVIL | 65F | BRN STEEL CABLE TRAY | 6 | 6 | NR | 16218.108 | CCM | 2.876 | 2.876 | KG | 3660612382603 | 3660612382610 | 3660612382610 | 72169110
MVG1710NP | BRN95 NOT P.C.T.90°CONC.B.R150W395Z275 | BRN95 KOR.KAB.B/P WKLĘSŁ.90°R150W395Z275 | 252 | 1 | NR | 247 | 1 | NR | 2.024% | OFFICIAL | 5PS55G65FG5758G100 | 30 | 5PS | INSTALLATION PASS | 55G | MAVIL | 65F | BRN STEEL CABLE TRAY | 2 | 2 | NR | 24815.758 | CCM | 2.741 | 2.741 | KG | 3660612384980 | 3660612384997 | 3660612384997 | 72169110
MVG1910LP | BRN80 NOT P.CAB.T.90°CONV.B.R150W395Z275 | BRN80 KOR.KAB.B/P WYPUK.90°R150W395Z275 | 252 | 1 | NR | 247 | 1 | NR | 2.024% | OFFICIAL | 5PS55G65FG5758G100 | 30 | 5PS | INSTALLATION PASS | 55G | MAVIL | 65F | BRN STEEL CABLE TRAY | 2 | 2 | NR | 35398.877 | CCM | 1.618 | 1.618 | KG | 3660612385727 | 3660612385734 | 3660612385734 | 72169110
MVN1320LX | CROIX 605 BRX/BRN80 R150 HDG | CZWÓRNIK 605 BRN80 R150 GAC | 504 | 1 | NR | 494 | 1 | NR | 2.024% | OFFICIAL | 5PS55G65FG4956Q100 | 30 | 5PS | INSTALLATION PASS | 55G | MAVIL | 65F | BRN STEEL CABLE TRAY | 2 | 2 | NR | 110481.254 | CCM | 8.373 | 8.373 | KG | 3660612414151 | 3660612414168 | 3660612414168 | 72169110
MVN1410EX | SORTIE LATERALE 605 BRX35 R150 Z275 | ODGAŁĘZIENIE BOCZNE 605 BRN35 Z275 | 252 | 1 | NR | 247 | 1 | NR | 2.024% | OFFICIAL | 5PS55G65FG4956S100 | 30 | 5PS | INSTALLATION PASS | 55G | MAVIL | 65F | BRN STEEL CABLE TRAY | 4 | 4 | NR | 7346.471 | CCM | 1.744 | 1.744 | KG | 3660612406453 | 3660612406460 | 3660612406460 | 72169110
MVC1210AH | BRX/BRN 45° BEND R150 COVER W215 Z275 | BRN POKRYWA WYGIĘTA 135° R150 W215 Z275 | 60.5 | 1 | NR | 59.3 | 1 | NR | 2.024% | OFFICIAL | 5PS55G65FG595BI100 | 30 | 5PS | INSTALLATION PASS | 55G | MAVIL | 65F | BRN STEEL CABLE TRAY | 10 | 10 | NR | 461.677 | CCM | 0.371 | 0.371 | KG | 3660612424495 | 3660612389053 | 3660612389053 | 72169110
MVC3520NA | ECLISSE D'ANGLE UNIV BRN95 GAC | UNIWERSALNY ŁĄCZNIK KĄTOWY BRN95 GAC | 35.3 | 1 | NR | 34.6 | 1 | NR | 2.023% | OFFICIAL | 5PS55G65FG5558A100 | 30 | 5PS | INSTALLATION PASS | 55G | MAVIL | 65F | BRN STEEL CABLE TRAY | 40 | 40 | NR | 140.625 | CCM | 0.176 | 0.176 | KG | 3660612429384 | 3660612429391 | 3660612429391 | 72169110
MVN1120NH | COUDE 90° 215 BRX/BRN95 R150 HDG | KOLANKO 90° 215 BRN95 R150 GAC | 353 | 1 | NR | 346 | 1 | NR | 2.023% | OFFICIAL | 5PS55G65FG4953Q100 | 30 | 5PS | INSTALLATION PASS | 55G | MAVIL | 65F | BRN STEEL CABLE TRAY | 8 | 8 | NR | 12099.263 | CCM | 2.094 | 2.094 | KG | 3660612410979 | 3660612410986 | 3660612410986 | 72169110
MVC1910JH | CO COUDE CONVEXE 90° 215 BRN65 R150 Z275 | POKR. ŁUKU ZEWN. 90° 215 BRN65 R150 Z275 | 80.7 | 1 | NR | 79.1 | 1 | NR | 2.023% | OFFICIAL | 5PS55G65FG5357P100 | 30 | 5PS | INSTALLATION PASS | 55G | MAVIL | 65F | BRN STEEL CABLE TRAY | 2 | 2 | NR | 6674.727 | CCM | 0.443 | 0.443 | KG | 3660612409904 | 3660612409911 | 3660612409911 | 72169110
MVN1320NU | CROIX 515 BRX/BRN95 R150 HDG | CZWÓRNIK 515 BRN95 R150 GAC | 858 | 1 | NR | 841 | 1 | NR | 2.021% | OFFICIAL | 5PS55G65FG4956Q100 | 30 | 5PS | INSTALLATION PASS | 55G | MAVIL | 65F | BRN STEEL CABLE TRAY | 2 | 2 | NR | 111212.403 | CCM | 7.336 | 7.336 | KG | 3660612414335 | 3660612414342 | 3660612414342 | 72169110
MV65200 | B30 CABLE TRAYS W35 HDG | KORYTKA KABLOWE B30 W35 HDG | 30.3 | 1 | M | 29.7 | 1 | M | 2.02% | OFFICIAL | 5PS55G65FG4753C100 | 30 | 5PS | INSTALLATION PASS | 55G | MAVIL | 65F | BRN STEEL CABLE TRAY | 3 | 30 | M | 6000 | CCM | 0.753 | 0.753 | KG | 3660612108722 | 3660612108739 | 3660612108739 | 72169110
MV12128 | MAVICURVE H 0-90° 305 BRX50 Z275 | MAVICURVE H 0-90° 305 BRN50 Z275 | 202 | 1 | NR | 198 | 1 | NR | 2.02% | OFFICIAL | 5PS55G65FG4959G100 | 30 | 5PS | INSTALLATION PASS | 55G | MAVIL | 65F | BRN STEEL CABLE TRAY | 2 | 2 | NR | 9628.764 | CCM | 2.336 | 2.336 | KG | 3660612212061 | 3660612212078 | 3660612212078 | 72169110
MVG1310GD | BRN50 NOT P.CABLE T.HOR.C.R150W95 Z275 | BRN50 KOR.KAB.B/P KRZYŻ.POZ.R150W95 Z275 | 202 | 1 | NR | 198 | 1 | NR | 2.02% | OFFICIAL | 5PS55G65FG5758G100 | 30 | 5PS | INSTALLATION PASS | 55G | MAVIL | 65F | BRN STEEL CABLE TRAY | 6 | 6 | NR | 21856.587 | CCM | 1.82 | 1.82 | KG | 3660612382863 | 3660612382870 | 3660612382870 | 72169110
MVG1620NX | BRN95 NOT P.CAB.T.45°CONC.B.R150W605 HDG | BRN95 KOR.KAB.B/P WKLĘSŁ.45°R150W605 GAC | 202 | 1 | NR | 198 | 1 | NR | 2.02% | OFFICIAL | 5PS55G65FG5758G100 | 30 | 5PS | INSTALLATION PASS | 55G | MAVIL | 65F | BRN STEEL CABLE TRAY | 2 | 2 | NR | 37718.831 | CCM | 1.935 | 1.935 | KG | 3660612387226 | 3660612387233 | 3660612387233 | 72169110
MVG1910NL | BRN95 NOT P.CAB.T.90°CONV.B.R150W305Z275 | BRN95 KOR.KAB.B/P WYPUK.90°R150W305Z275 | 202 | 1 | NR | 198 | 1 | NR | 2.02% | OFFICIAL | 5PS55G65FG5758G100 | 30 | 5PS | INSTALLATION PASS | 55G | MAVIL | 65F | BRN STEEL CABLE TRAY | 2 | 2 | NR | 31395.728 | CCM | 1.576 | 1.576 | KG | 3660612385840 | 3660612385857 | 3660612385857 | 72169110
MVN1110LP | COUDE 90° 395 BRX/BRN80 R150 Z275 | KOLANKO 90° 395 BRN80 R150 Z275 | 202 | 1 | NR | 198 | 1 | NR | 2.02% | OFFICIAL | 5PS55G65FG4953O100 | 30 | 5PS | INSTALLATION PASS | 55G | MAVIL | 65F | BRN STEEL CABLE TRAY | 4 | 4 | NR | 19067.704 | CCM | 3.02 | 3.02 | KG | 3660612402684 | 3660612402691 | 3660612402691 | 72169110
MVN1120JF | COUDE 90° 155 BRN65 R150 HDG | KOLANKO 90° 155 BRN65 R150 GAC | 202 | 1 | NR | 198 | 1 | NR | 2.02% | OFFICIAL | 5PS55G65FG4953M500 | 30 | 5PS | INSTALLATION PASS | 55G | MAVIL | 65F | BRN STEEL CABLE TRAY | 10 | 10 | NR | 6502.359 | CCM | 1.411 | 1.411 | KG
MVN1320EX | CROIX 605 BRX35 R150 HDG | CZWÓRNIK 605 BRN35 R150 GAC | 505 | 1 | NR | 495 | 1 | NR | 2.02% | OFFICIAL | 5PS55G65FG4956K100 | 30 | 5PS | INSTALLATION PASS | 55G | MAVIL | 65F | BRN STEEL CABLE TRAY | 2 | 2 | NR | 50364.489 | CCM | 7.759 | 7.759 | KG | 3660612413499 | 3660612413505 | 3660612413505 | 72169110
MVN1320LD | CROIX 95 BRX/BRN80 R150 HDG | CZWÓRNIK 95 BRN80 R150 GAC | 202 | 1 | NR | 198 | 1 | NR | 2.02% | OFFICIAL | 5PS55G65FG4956Q100 | 30 | 5PS | INSTALLATION PASS | 55G | MAVIL | 65F | BRN STEEL CABLE TRAY | 4 | 4 | NR | 34493.062 | CCM | 2.326 | 2.326 | KG | 3660612413970 | 3660612413987 | 3660612413987 | 72169110
MVN1410GU | SORTIE LATERALE 515 BRX/BRN50 R150 Z275 | ODGAŁĘZIENIE BOCZNE 515 BRN50 Z275 | 202 | 1 | NR | 198 | 1 | NR | 2.02% | OFFICIAL | 5PS55G65FG4956U100 | 30 | 5PS | INSTALLATION PASS | 55G | MAVIL | 65F | BRN STEEL CABLE TRAY | 4 | 4 | NR | 8155.556 | CCM | 1.787 | 1.787 | KG | 3660612406668 | 3660612406675 | 3660612406675 | 72169110
MVN1410LU | SORTIE LATERALE 515 BRX/BRN80 R150 Z275 | ODGAŁĘZIENIE BOCZNE 515 BRN80 R150 Z275 | 202 | 1 | NR | 198 | 1 | NR | 2.02% | OFFICIAL | 5PS55G65FG4956Y100 | 30 | 5PS | INSTALLATION PASS | 55G | MAVIL | 65F | BRN STEEL CABLE TRAY | 4 | 4 | NR | 14984.261 | CCM | 2.031 | 2.031 | KG | 3660612407085 | 3660612407092 | 3660612407092 | 72169110
MVN1710GX | COUDE CONC.90° 605 BRX/BRN50 R150 Z275 | ŁUK WEWNĘTRZNY 90° 605 BRN50 Z275 | 202 | 1 | NR | 198 | 1 | NR | 2.02% | OFFICIAL | 5PS55G65FG4955O100 | 30 | 5PS | INSTALLATION PASS | 55G | MAVIL | 65F | BRN STEEL CABLE TRAY | 2 | 2 | NR | 40049.232 | CCM | 2.088 | 2.088 | KG | 3660612407801 | 3660612407818 | 3660612407818 | 72169110
MVN1710JU | COUDE CONCAVE 90° 515 BRN65 R150 Z275 | ŁUK WEWNĘTRZNY 90° 515 BRN65 Z275 | 202 | 1 | NR | 198 | 1 | NR | 2.02% | OFFICIAL | 5PS55G65FG4955Q500 | 30 | 5PS | INSTALLATION PASS | 55G | MAVIL | 65F | BRN STEEL CABLE TRAY | 2 | 2 | NR | 39974.641 | CCM | 1.994 | 1.994 | KG
MVN1720JF | COUDE CONCAVE 90° 155 BRN65 R150 HDG | ŁUK WEWNĘTRZNY 90° 155 BRN65 GAC | 202 | 1 | NR | 198 | 1 | NR | 2.02% | OFFICIAL | 5PS55G65FG4955Q500 | 30 | 5PS | INSTALLATION PASS | 55G | MAVIL | 65F | BRN STEEL CABLE TRAY | 2 | 2 | NR | 12128.529 | CCM | 1.23 | 1.23 | KG
MVN1910GX | COUDE CONV.90° 605 BRX/BRN50 R150 Z275 | ŁUK ZWNĘTRZNY 90° 605 BRN50 Z275 | 202 | 1 | NR | 198 | 1 | NR | 2.02% | OFFICIAL | 5PS55G65FG4956C100 | 30 | 5PS | INSTALLATION PASS | 55G | MAVIL | 65F | BRN STEEL CABLE TRAY | 2 | 2 | NR | 39401.507 | CCM | 1.706 | 1.706 | KG | 3660612408914 | 3660612408921 | 3660612408921 | 72169110
MVN1910JU | COUDE CONVEXE 90° 515 BRN65 R150 Z275 | ŁUK ZWNĘTRZNY 90° 515 BRN65 Z275 | 202 | 1 | NR | 198 | 1 | NR | 2.02% | OFFICIAL | 5PS55G65FG4956E500 | 30 | 5PS | INSTALLATION PASS | 55G | MAVIL | 65F | BRN STEEL CABLE TRAY | 2 | 2 | NR | 39377.25 | CCM | 1.706 | 1.706 | KG
MVN1910LP | COUDE CONV.90° 395 BRX/BRN80 R150 Z275 | ŁUK ZWNĘTRZNY 90° 395 BRN80 R150 Z275 | 202 | 1 | NR | 198 | 1 | NR | 2.02% | OFFICIAL | 5PS55G65FG4956G100 | 30 | 5PS | INSTALLATION PASS | 55G | MAVIL | 65F | BRN STEEL CABLE TRAY | 2 | 2 | NR | 35059.45 | CCM | 1.575 | 1.575 | KG | 3660612409270 | 3660612409287 | 3660612409287 | 72169110
MVC1320AC | BRX/BRN HORIZ. CROSS R150 COVER W65 HDG | BRN POZ. POKRYWA KRZYŻ. R150 W65 GAC | 96 | 1 | NR | 94.1 | 1 | NR | 2.019% | OFFICIAL | 5PS55G65FG595BI100 | 30 | 5PS | INSTALLATION PASS | 55G | MAVIL | 65F | BRN STEEL CABLE TRAY | 10 | 10 | NR | 997.78 | CCM | 0.481 | 0.481 | KG | 3660612424709 | 3660612389688 | 3660612389688 | 72169110
MV48251 | JOINT COVER BRN LARG.395 HDG | POKRYWA ZŁĄCZA BRN DUŻA 395 GAC | 55.6 | 1 | NR | 54.5 | 1 | NR | 2.018% | OFFICIAL | 5PS55G65FH0558S100 | 30 | 5PS | INSTALLATION PASS | 55G | MAVIL | 65F | BRN STEEL CABLE TRAY | 10 | 10 | NR | 27 | CCM | 0.303 | 0.303 | KG | 3660612117236 | 3660612444974 | 3660612444974 | 72169110
MV40221 | BRN50 CABLE TRAY W95 HDG | KORYTKO KABLOWE BRN50 W95 GAC | 45.5 | 1 | M | 44.6 | 1 | M | 2.018% | OFFICIAL | 5PS55G65FG4752U100 | 40 | 5PS | INSTALLATION PASS | 55G | MAVIL | 65F | BRN STEEL CABLE TRAY | 3 | 24 | M | 2600 | CCM | 1.34 | 1.34 | KG | 3660612116055 | 3660612005168 | 3660612005168 | 72169110
MVN1520GX | TE 605 BRX/BRN50 R150 HDG | TE 605 BRN50 R150 GAC | 455 | 1 | NR | 446 | 1 | NR | 2.018% | OFFICIAL | 5PS55G65FG4957E100 | 30 | 5PS | INSTALLATION PASS | 55G | MAVIL | 65F | BRN STEEL CABLE TRAY | 2 | 2 | NR | 27381.397 | CCM | 7.145 | 7.145 | KG | 3660612412621 | 3660612412638 | 3660612412638 | 72169110
MVG1720GX | BRN50 NOT P.C.T.90°CONC.B.R150W605 HDG | BRN50 KOR.KAB.B/P WKLĘSŁ.90°R150W605 GAC | 354 | 1 | NR | 347 | 1 | NR | 2.017% | OFFICIAL | 5PS55G65FG5758G100 | 30 | 5PS | INSTALLATION PASS | 55G | MAVIL | 65F | BRN STEEL CABLE TRAY | 2 | 2 | NR | 23539.301 | CCM | 2.432 | 2.432 | KG | 3660612385185 | 3660612385192 | 3660612385192 | 72169110
MVG1920GX | BRN50 NOT P.CAB.T.90°CONV.B.R150W605 HDG | BRN50 KOR.KAB.B/P WYPUK.90°R150W605 GAC | 354 | 1 | NR | 347 | 1 | NR | 2.017% | OFFICIAL | 5PS55G65FG5758G100 | 30 | 5PS | INSTALLATION PASS | 55G | MAVIL | 65F | BRN STEEL CABLE TRAY | 2 | 2 | NR | 39846.663 | CCM | 1.996 | 1.996 | KG | 3660612386069 | 3660612386076 | 3660612386076 | 72169110
MVN0013NH | CC 215 BRN95 Z275 | CC 215 BRN95 Z275 | 65.8 | 1 | M | 64.5 | 1 | M | 2.016% | OFFICIAL | 5PS55G65FG4752Z100 | 40 | 5PS | INSTALLATION PASS | 55G | MAVIL | 65F | BRN STEEL CABLE TRAY | 3 | 12 | M | 10612.18 | CCM | 2.58 | 2.58 | KG | 3660612399229 | 3660612399243 | 3660612399243 | 72169110
MVG1320NP | BRN95 NOT P.CABLE T.HOR.C.R150W395 HDG | BRN95 KOR.KAB.B/P KRZYŻ.POZ.R150W395 GAC | 557 | 1 | NR | 546 | 1 | NR | 2.015% | OFFICIAL | 5PS55G65FG5758G100 | 30 | 5PS | INSTALLATION PASS | 55G | MAVIL | 65F | BRN STEEL CABLE TRAY | 2 | 2 | NR | 87063.987 | CCM | 5.826 | 5.826 | KG | 3660612383662 | 3660612383679 | 3660612383679 | 72169110
MVG0023GL | BRN50 NOT P.CABLE T.LINEAR E.W305 HDG | BRN50 KOR.KABLOWE BEZ PERFOR. E.W305 GAC | 152 | 1 | M | 149 | 1 | M | 2.013% | OFFICIAL | 5PS55G65FG5758E100 | 30 | 5PS | INSTALLATION PASS | 55G | MAVIL | 65F | BRN STEEL CABLE TRAY | 3 | 6 | M | 7970.589 | CCM | 2.908 | 2.908 | KG | 3660612359803 | 3660612359810 | 3660612359827 | 72169110
MVG1120GX | BRN50 NOT P.CABLE T.90°B.R150W605 HDG | BRN50 KOR.KA.BEZ P KĄT 90° R150W605 GAC | 456 | 1 | NR | 447 | 1 | NR | 2.013% | OFFICIAL | 5PS55G65FG5758G100 | 30 | 5PS | INSTALLATION PASS | 55G | MAVIL | 65F | BRN STEEL CABLE TRAY | 2 | 2 | NR | 21244.589 | CCM | 5.141 | 5.141 | KG | 3660612380784 | 3660612380791 | 3660612380791 | 72169110
MVG1310LU | BRN80 NOT P.CABLE T.HOR.C.R150W515Z275 | BRN80 KOR.KAB.B/P KRZYŻ.POZ.R150W515Z275 | 456 | 1 | NR | 447 | 1 | NR | 2.013% | OFFICIAL | 5PS55G65FG5758G100 | 30 | 5PS | INSTALLATION PASS | 55G | MAVIL | 65F | BRN STEEL CABLE TRAY | 2 | 2 | NR | 93624.339 | CCM | 6.425 | 6.425 | KG | 3660612383105 | 3660612383112 | 3660612383112 | 72169110
MVG1510LX | BRN80 NOTP.CAB.T.HOR.TCROSSR150W605Z275 | BRN80 KOR.KAB.B/P ZŁĄCZE T R150W605Z275 | 456 | 1 | NR | 447 | 1 | NR | 2.013% | OFFICIAL | 5PS55G65FG5758G100 | 30 | 5PS | INSTALLATION PASS | 55G | MAVIL | 65F | BRN STEEL CABLE TRAY | 2 | 2 | NR | 43782.056 | CCM | 6.713 | 6.713 | KG | 3660612382245 | 3660612382252 | 3660612382252 | 72169110
MVG1620GL | BRN50 NOT P.CAB.T.45°CONC.B.R150W305 HDG | BRN50 KOR.KAB.B/P WKLĘSŁ.45°R150W305 GAC | 152 | 1 | NR | 149 | 1 | NR | 2.013% | OFFICIAL | 5PS55G65FG5758G100 | 30 | 5PS | INSTALLATION PASS | 55G | MAVIL | 65F | BRN STEEL CABLE TRAY | 2 | 2 | NR | 11863.441 | CCM | 0.951 | 0.951 | KG | 3660612386885 | 3660612386892 | 3660612386892 | 72169110
MVG1620NH | BRN95 NOT P.CAB.T.45°CONC.B.R150W215 HDG | BRN95 KOR.KAB.B/P WKLĘSŁ.45°R150W215 GAC | 152 | 1 | NR | 149 | 1 | NR | 2.013% | OFFICIAL | 5PS55G65FG5758G100 | 30 | 5PS | INSTALLATION PASS | 55G | MAVIL | 65F | BRN STEEL CABLE TRAY | 2 | 2 | NR | 13476.339 | CCM | 1.161 | 1.161 | KG | 3660612387141 | 3660612387158 | 3660612387158 | 72169110
MVG1820LL | BRN80 NOT P.C.T.45°CONV.BENDR150W305 HDG | BRN80 KOR.KAB.B/P WYPUK.45°R150W305 GAC | 152 | 1 | NR | 149 | 1 | NR | 2.013% | OFFICIAL | 5PS55G65FG5758G100 | 30 | 5PS | INSTALLATION PASS | 55G | MAVIL | 65F | BRN STEEL CABLE TRAY | 2 | 2 | NR | 27103.589 | CCM | 1.025 | 1.025 | KG | 3660612387905 | 3660612387912 | 3660612387912 | 72169110
MVG1910GH | BRN50 NOT P.CAB.T.90°CONV.B.R150W215Z275 | BRN50 KOR.KAB.B/P WYPUK.90°R150W215Z275 | 152 | 1 | NR | 149 | 1 | NR | 2.013% | OFFICIAL | 5PS55G65FG5758G100 | 30 | 5PS | INSTALLATION PASS | 55G | MAVIL | 65F | BRN STEEL CABLE TRAY | 2 | 2 | NR | 14236.58 | CCM | 0.984 | 0.984 | KG | 3660612385543 | 3660612385550 | 3660612385550 | 72169110
MVG1910ND | BRN95 NOT P.CAB.T.90°CONV.B.R150W95 Z275 | BRN95 KOR.KAB.B/P WYPUK.90°R150W95 Z275 | 152 | 1 | NR | 149 | 1 | NR | 2.013% | OFFICIAL | 5PS55G65FG5758G100 | 30 | 5PS | INSTALLATION PASS | 55G | MAVIL | 65F | BRN STEEL CABLE TRAY | 2 | 2 | NR | 9905.823 | CCM | 1.149 | 1.149 | KG | 3660612385789 | 3660612385796 | 3660612385796 | 72169110
MVN1320LU | CROIX 515 BRX/BRN80 R150 HDG | CZWÓRNIK 515 BRN80 R150 GAC | 456 | 1 | NR | 447 | 1 | NR | 2.013% | OFFICIAL | 5PS55G65FG4956Q100 | 30 | 5PS | INSTALLATION PASS | 55G | MAVIL | 65F | BRN STEEL CABLE TRAY | 2 | 2 | NR | 93945.513 | CCM | 6.982 | 6.982 | KG | 3660612414120 | 3660612414137 | 3660612414137 | 72169110
MVN1510GC | TE 65 BRX/BRN50 R150 Z275 | TE 65 BRN50 R150 Z275 | 152 | 1 | NR | 149 | 1 | NR | 2.013% | OFFICIAL | 5PS55G65FG4957E100 | 30 | 5PS | INSTALLATION PASS | 55G | MAVIL | 65F | BRN STEEL CABLE TRAY | 10 | 10 | NR | 5682.803 | CCM | 1.252 | 1.252 | KG | 3660612404268 | 3660612404275 | 3660612404275 | 72169110
MVN1710EL | COUDE CONCAVE 90° 305 BRX35 R150 Z275 | ŁUK WEWNĘTRZNY 90° 305 BRN35 Z275 | 152 | 1 | NR | 149 | 1 | NR | 2.013% | OFFICIAL | 5PS55G65FG4955M100 | 30 | 5PS | INSTALLATION PASS | 55G | MAVIL | 65F | BRN STEEL CABLE TRAY | 2 | 2 | NR | 17043.081 | CCM | 1.157 | 1.157 | KG | 3660612407474 | 3660612407481 | 3660612407481 | 72169110
MVN0013LL | CC 305 BRN80 Z275 | CC 305 BRN80 Z275 | 81.1 | 1 | M | 79.5 | 1 | M | 2.013% | OFFICIAL | 5PS55G65FG4752Y100 | 40 | 5PS | INSTALLATION PASS | 55G | MAVIL | 65F | BRN STEEL CABLE TRAY | 3 | 6 | M | 12604.63 | CCM | 2.844 | 2.844 | KG | 3660612399021 | 3660612399045 | 3660612399045 | 72169110
MV40108 | BRN35 CABLE TRAY W305 Z275 | KORYTKO KABLOWE BRN35 W305 Z275 | 65.9 | 1 | M | 64.6 | 1 | M | 2.012% | OFFICIAL | 5PS55G65FG4752S100 | 40 | 5PS | INSTALLATION PASS | 55G | MAVIL | 65F | BRN STEEL CABLE TRAY | 3 | 6 | M | 5580 | CCM | 2.297 | 2.297 | KG | 3660612115478 | 3660612004413 | 3660612004413 | 72169110
MVC1120AD | BRX/BRN 90° BEND R150 COVER W95 HDG | BRN POKRYWA WYGIĘTA 90° R150 W95 GAC | 50.7 | 1 | NR | 49.7 | 1 | NR | 2.012% | OFFICIAL | 5PS55G65FG595BI100 | 30 | 5PS | INSTALLATION PASS | 55G | MAVIL | 65F | BRN STEEL CABLE TRAY | 10 | 10 | NR | 409.036 | CCM | 0.254 | 0.254 | KG | 3660612424396 | 3660612388759 | 3660612388759 | 72169110
MVG0013GD | BRN50 NOT P.CABLE T.LINEAR E.W95 Z275 | BRN50 KOR.KABLOWE BEZ PERFOR. E.W95 Z275 | 50.7 | 1 | M | 49.7 | 1 | M | 2.012% | OFFICIAL | 5PS55G65FG5758E100 | 30 | 5PS | INSTALLATION PASS | 55G | MAVIL | 65F | BRN STEEL CABLE TRAY | 3 | 24 | M | 2539.068 | CCM | 1.043 | 1.043 | KG | 3660612359360 | 3660612359377 | 3660612359384 | 72169110
MVN1510NU | TE 515 BRX/BRN95 R150 Z275 | TE 515 BRN95 R150 Z275 | 507 | 1 | NR | 497 | 1 | NR | 2.012% | OFFICIAL | 5PS55G65FG4957K100 | 30 | 5PS | INSTALLATION PASS | 55G | MAVIL | 65F | BRN STEEL CABLE TRAY | 2 | 2 | NR | 41720.243 | CCM | 5.878 | 5.878 | KG | 3660612405074 | 3660612405081 | 3660612405081 | 72169110
MVG1310GP | BRN50 NOT P.CABLE T.HOR.C.R150W395Z275 | BRN50 KOR.KAB.B/P KRZYŻ.POZ.R150W395Z275 | 355 | 1 | NR | 348 | 1 | NR | 2.011% | OFFICIAL | 5PS55G65FG5758G100 | 30 | 5PS | INSTALLATION PASS | 55G | MAVIL | 65F | BRN STEEL CABLE TRAY | 4 | 4 | NR | 46962.867 | CCM | 4.515 | 4.515 | KG | 3660612382948 | 3660612382955 | 3660612382955 | 72169110
MVG1420LX | BRN80 NOT P.CAB.T.LAT.E.R150W605 HDG | BRN80 KOR.KAB.B/P WYJ. BOK R150W605 GAC | 355 | 1 | NR | 348 | 1 | NR | 2.011% | OFFICIAL | 5PS55G65FG5758G100 | 30 | 5PS | INSTALLATION PASS | 55G | MAVIL | 65F | BRN STEEL CABLE TRAY | 4 | 4 | NR | 15206.552 | CCM | 2.408 | 2.408 | KG | 3660612384447 | 3660612384454 | 3660612384454 | 72169110
MVG1720NP | BRN95 NOT P.C.T.90°CONC.B.R150W395 HDG | BRN95 KOR.KAB.B/P WKLĘSŁ.90°R150W395 GAC | 355 | 1 | NR | 348 | 1 | NR | 2.011% | OFFICIAL | 5PS55G65FG5758G100 | 30 | 5PS | INSTALLATION PASS | 55G | MAVIL | 65F | BRN STEEL CABLE TRAY | 2 | 2 | NR | 24815.758 | CCM | 2.483 | 2.483 | KG | 3660612385420 | 3660612385437 | 3660612385437 | 72169110
MVN1310LX | CROIX 605 BRX/BRN80 R150 Z275 | CZWÓRNIK 605 BRN80 R150 Z275 | 355 | 1 | NR | 348 | 1 | NR | 2.011% | OFFICIAL | 5PS55G65FG4956Q100 | 30 | 5PS | INSTALLATION PASS | 55G | MAVIL | 65F | BRN STEEL CABLE TRAY | 2 | 2 | NR | 110481.254 | CCM | 7.476 | 7.476 | KG | 3660612406002 | 3660612406019 | 3660612406019 | 72169110
MVN1410NU | SORTIE LATERALE 515 BRX/BRN95 R150 Z275 | ODGAŁĘZIENIE BOCZNE 515 BRN95 Z275 | 355 | 1 | NR | 348 | 1 | NR | 2.011% | OFFICIAL | 5PS55G65FG4957A100 | 30 | 5PS | INSTALLATION PASS | 55G | MAVIL | 65F | BRN STEEL CABLE TRAY | 4 | 4 | NR | 17564.788 | CCM | 2.151 | 2.151 | KG | 3660612407290 | 3660612407306 | 3660612407306 | 72169110
MVN1520EP | TE 395 BRX35 R150 HDG | TE 395 BRN35 R150 GAC | 355 | 1 | NR | 348 | 1 | NR | 2.011% | OFFICIAL | 5PS55G65FG4957C100 | 30 | 5PS | INSTALLATION PASS | 55G | MAVIL | 65F | BRN STEEL CABLE TRAY | 4 | 4 | NR | 12695.364 | CCM | 4.059 | 4.059 | KG | 3660612412324 | 3660612412331 | 3660612412331 | 72169110
MV40111 | BRN35 CABLE TRAY W395 Z275 | KORYTKO KABLOWE BRN35 W395 Z275 | 81.2 | 1 | M | 79.6 | 1 | M | 2.01% | OFFICIAL | 5PS55G65FG4752S100 | 40 | 5PS | INSTALLATION PASS | 55G | MAVIL | 65F | BRN STEEL CABLE TRAY | 3 | 6 | M | 7200 | CCM | 2.7 | 2.7 | KG | 3660612115492 | 3660612004475 | 3660612004475 | 72169110
MVG1710NL | BRN95 NOT P.C.T.90°CONC.B.R150W305Z275 | BRN95 KOR.KAB.B/P WKLĘSŁ.90°R150W305Z275 | 203 | 1 | NR | 199 | 1 | NR | 2.01% | OFFICIAL | 5PS55G65FG5758G100 | 30 | 5PS | INSTALLATION PASS | 55G | MAVIL | 65F | BRN STEEL CABLE TRAY | 2 | 2 | NR | 19187.184 | CCM | 2.461 | 2.461 | KG | 3660612384966 | 3660612384973 | 3660612384973 | 72169110
MVH0023GP | BRN50 HEAVY LOAD CABLE TRAY W395 HDG | BRN50 KOR. KABLOWE DUŻE OBCIĄŻ. W395 GAC | 203 | 1 | M | 199 | 1 | M | 2.01% | OFFICIAL | 5PS55G65FG595BE100 | 30 | 5PS | INSTALLATION PASS | 55G | MAVIL | 65F | BRN STEEL CABLE TRAY | 3 | 6 | M | 21166.464 | CCM | 5.8 | 5.8 | KG | 3660612358295 | 3660612358301 | 3660612357755 | 72169110
MVN1510GH | TE 215 BRX/BRN50 R150 Z275 | TE 215 BRN50 R150 Z275 | 203 | 1 | NR | 199 | 1 | NR | 2.01% | OFFICIAL | 5PS55G65FG4957E100 | 30 | 5PS | INSTALLATION PASS | 55G | MAVIL | 65F | BRN STEEL CABLE TRAY | 6 | 6 | NR | 10142.39 | CCM | 2.215 | 2.215 | KG | 3660612404350 | 3660612404367 | 3660612404367 | 72169110
MVN1520EC | TE 65 BRX35 R150 HDG | TE 65 BRN35 R150 GAC | 203 | 1 | NR | 199 | 1 | NR | 2.01% | OFFICIAL | 5PS55G65FG4957C100 | 30 | 5PS | INSTALLATION PASS | 55G | MAVIL | 65F | BRN STEEL CABLE TRAY | 10 | 10 | NR | 4092.467 | CCM | 1.15 | 1.15 | KG | 3660612412171 | 3660612412188 | 3660612412188 | 72169110
MVN1920GH | COUDE CONVEXE 90° 215 BRX/BRN50 R150 HDG | ŁUK ZWNĘTRZNY 90° 215 BRN50 GAC | 203 | 1 | NR | 199 | 1 | NR | 2.01% | OFFICIAL | 5PS55G65FG4956C100 | 30 | 5PS | INSTALLATION PASS | 55G | MAVIL | 65F | BRN STEEL CABLE TRAY | 2 | 2 | NR | 14077.533 | CCM | 1.052 | 1.052 | KG | 3660612416940 | 3660612416957 | 3660612416957 | 72169110
MVC1410AP | BRX/BRN LATERAL EXIT R150 COV. W395 Z275 | BRN POKRYWA WYJŚC.BOCZNE R150 W395 Z275 | 91.4 | 1 | NR | 89.6 | 1 | NR | 2.009% | OFFICIAL | 5PS55G65FG595BI100 | 30 | 5PS | INSTALLATION PASS | 55G | MAVIL | 65F | BRN STEEL CABLE TRAY | 10 | 10 | NR | 949.945 | CCM | 0.657 | 0.657 | KG | 3660612424839 | 3660612390073 | 3660612390073 | 72169110
MVG1720LL | BRN80 NOT P.C.T.90°CONC.B.R150W305 HDG | BRN80 KOR.KAB.B/P WKLĘSŁ.90°R150W305 GAC | 254 | 1 | NR | 249 | 1 | NR | 2.008% | OFFICIAL | 5PS55G65FG5758G100 | 30 | 5PS | INSTALLATION PASS | 55G | MAVIL | 65F | BRN STEEL CABLE TRAY | 2 | 2 | NR | 16560.636 | CCM | 1.946 | 1.946 | KG | 3660612385260 | 3660612385277 | 3660612385277 | 72169110
MVN1110NH | COUDE 90° 215 BRX/BRN95 R150 Z275 | KOLANKO 90° 215 BRN95 R150 Z275 | 254 | 1 | NR | 249 | 1 | NR | 2.008% | OFFICIAL | 5PS55G65FG4953Q100 | 30 | 5PS | INSTALLATION PASS | 55G | MAVIL | 65F | BRN STEEL CABLE TRAY | 8 | 8 | NR | 12099.263 | CCM | 1.925 | 1.925 | KG | 3660612402820 | 3660612402837 | 3660612402837 | 72169110
MVN1310JL | CROIX 305 BRN65 R150 Z275 | CZWÓRNIK 305 BRN65 R150 Z275 | 254 | 1 | NR | 249 | 1 | NR | 2.008% | OFFICIAL | 5PS55G65FG4956O500 | 30 | 5PS | INSTALLATION PASS | 55G | MAVIL | 65F | BRN STEEL CABLE TRAY | 2 | 2 | NR | 49585.721 | CCM | 3.664 | 3.664 | KG
MVN1410NH | SORTIE LATERALE 215 BRX/BRN95 R150 Z275 | ODGAŁĘZIENIE BOCZNE 215 BRN95 Z275 | 254 | 1 | NR | 249 | 1 | NR | 2.008% | OFFICIAL | 5PS55G65FG4957A100 | 30 | 5PS | INSTALLATION PASS | 55G | MAVIL | 65F | BRN STEEL CABLE TRAY | 4 | 4 | NR | 12257.141 | CCM | 1.59 | 1.59 | KG | 3660612407207 | 3660612407214 | 3660612407214 | 72169110
MVN1520JF | TE 155 BRN65 R150 HDG | TE 155 BRN65 R150 GAC | 254 | 1 | NR | 249 | 1 | NR | 2.008% | OFFICIAL | 5PS55G65FG4957G500 | 30 | 5PS | INSTALLATION PASS | 55G | MAVIL | 65F | BRN STEEL CABLE TRAY | 6 | 6 | NR | 10512.484 | CCM | 2.169 | 2.169 | KG
MVC1920EF | CO COUDE CONVEXE 90° 155 BRN35 R150 HDG | POKR. ŁUKU ZEWN. 90° 155 BRN35 GAC | 55.9 | 1 | NR | 54.8 | 1 | NR | 2.007% | OFFICIAL | 5PS55G65FG5357P100 | 30 | 5PS | INSTALLATION PASS | 55G | MAVIL | 65F | BRN STEEL CABLE TRAY | 2 | 2 | NR | 3716.06 | CCM | 0.354 | 0.354 | KG | 3660612417787 | 3660612417794 | 3660612417794 | 72169110
MVC1920GF | BRX/BRN50 90° CONV.B. R150 COV. W155 HDG | BRN50 POKR. WYPUK.WYG. 90° R150 W155 GAC | 55.9 | 1 | NR | 54.8 | 1 | NR | 2.007% | OFFICIAL | 5PS55G65FG595BI100 | 30 | 5PS | INSTALLATION PASS | 55G | MAVIL | 65F | BRN STEEL CABLE TRAY | 2 | 2 | NR | 3350.414 | CCM | 0.378 | 0.378 | KG | 3660612426109 | 3660612426482 | 3660612426482 | 72169110
MVN1120GX | COUDE 90° 605 BRX/BRN50 R150 HDG | KOLANKO 90° 605 BRN50 R150 GAC | 356 | 1 | NR | 349 | 1 | NR | 2.006% | OFFICIAL | 5PS55G65FG4953G100 | 30 | 5PS | INSTALLATION PASS | 55G | MAVIL | 65F | BRN STEEL CABLE TRAY | 2 | 2 | NR | 21009.409 | CCM | 5.062 | 5.062 | KG | 3660612410498 | 3660612410504 | 3660612410504 | 72169110
MVN1520NX | TE 605 BRX/BRN95 R150 HDG | TE 605 BRN65 R150 GAC | 814 | 1 | NR | 798 | 1 | NR | 2.005% | OFFICIAL | 5PS55G65FG4957K100 | 30 | 5PS | INSTALLATION PASS | 55G | MAVIL | 65F | BRN STEEL CABLE TRAY | 2 | 2 | NR | 50369.509 | CCM | 7.941 | 7.941 | KG | 3660612413253 | 3660612413260 | 3660612413260 | 72169110
MVC1220AL | BRX/BRN 45° BEND R150 COVER W305 HDG | BRN POKRYWA WYGIĘTA 135° R150 W305 GAC | 91.6 | 1 | NR | 89.8 | 1 | NR | 2.004% | OFFICIAL | 5PS55G65FG595BI100 | 30 | 5PS | INSTALLATION PASS | 55G | MAVIL | 65F | BRN STEEL CABLE TRAY | 10 | 10 | NR | 729.15 | CCM | 0.622 | 0.622 | KG | 3660612424587 | 3660612389329 | 3660612389329 | 72169110
MVC1520AL | BRX/BRN HOR. T CROSS R150 COV. W305 HDG | BRN POZ. POKRYWA KRZYŻ. T R150 W305 GAC | 91.6 | 1 | NR | 89.8 | 1 | NR | 2.004% | OFFICIAL | 5PS55G65FG595BI100 | 30 | 5PS | INSTALLATION PASS | 55G | MAVIL | 65F | BRN STEEL CABLE TRAY | 10 | 10 | NR | 1709.696 | CCM | 1.74 | 1.74 | KG | 3660612425065 | 3660612390769 | 3660612390769 | 72169110
MVN0023LH | CC 215 BRN80 HDG | CC 215 BRN80 HDG | 91.6 | 1 | M | 89.8 | 1 | M | 2.004% | OFFICIAL | 5PS55G65FG4752Y100 | 40 | 5PS | INSTALLATION PASS | 55G | MAVIL | 65F | BRN STEEL CABLE TRAY | 3 | 12 | M | 8955.58 | CCM | 2.455 | 2.455 | KG | 3660612399700 | 3660612399724 | 3660612399724 | 72169110
MVC1910JL | CO COUDE CONVEXE 90° 305 BRN65 R150 Z275 | POKR. ŁUKU ZEWN. 90° 305 BRN65 R150 Z275 | 96.7 | 1 | NR | 94.8 | 1 | NR | 2.004% | OFFICIAL | 5PS55G65FG5357P100 | 30 | 5PS | INSTALLATION PASS | 55G | MAVIL | 65F | BRN STEEL CABLE TRAY | 2 | 2 | NR | 9488.43 | CCM | 0.62 | 0.62 | KG | 3660612409935 | 3660612409942 | 3660612409942 | 72169110
MV91131 | ECLISSE ARTICUL HORIZ BR.NP-ML 150 Z275 | ŁĄCZNIK PRZEGUB. POZ. BR.NP-ML 150 Z275 | 56 | 1 | NR | 54.9 | 1 | NR | 2.004% | OFFICIAL | 5PS55G65FG5758K100 | 30 | 5PS | INSTALLATION PASS | 55G | MAVIL | 65F | BRN STEEL CABLE TRAY | 5 | 50 | NR | 1 | CCM | 0.28 | 0.28 | KG | 8011564846753 | 8011564980068 | 8011564980068 | 72169110
MV91132 | ECLISSE COMPAS BR.NP-ML 150 Z275 | ŁĄCZNIK NASTAWNY BR.NP-ML 150 Z275 | 56 | 1 | NR | 54.9 | 1 | NR | 2.004% | OFFICIAL | 5PS55G65FG5758K100 | 30 | 5PS | INSTALLATION PASS | 55G | MAVIL | 65F | BRN STEEL CABLE TRAY | 5 | 30 | NR | 1 | CCM | 0.44 | 0.44 | KG | 8011564846760 | 8011564980075 | 8011564980075 | 72169110
MVC1920LF | BRX/BRN80 90° CONV.B. R150 COV. W155 HDG | BRN80 POKR. WYPUK.WYG. 90° R150 W155 GAC | 56 | 1 | NR | 54.9 | 1 | NR | 2.004% | OFFICIAL | 5PS55G65FG595BI100 | 30 | 5PS | INSTALLATION PASS | 55G | MAVIL | 65F | BRN STEEL CABLE TRAY | 2 | 2 | NR | 4382.164 | CCM | 0.427 | 0.427 | KG | 3660612426178 | 3660612426550 | 3660612426550 | 72169110
MVN1720NX | COUDE CONCAVE 90° 605 BRX/BRN95 R150 HDG | ŁUK WEWNĘTRZNY 90° 605 BRN95 GAC | 560 | 1 | NR | 549 | 1 | NR | 2.004% | OFFICIAL | 5PS55G65FG4955U100 | 30 | 5PS | INSTALLATION PASS | 55G | MAVIL | 65F | BRN STEEL CABLE TRAY | 2 | 2 | NR | 62348.403 | CCM | 3.162 | 3.162 | KG | 3660612416582 | 3660612416599 | 3660612416599 | 72169110
MVC1210AL | BRX/BRN 45° BEND R150 COVER W305 Z275 | BRN POKRYWA WYGIĘTA 135° R150 W305 Z275 | 76.4 | 1 | NR | 74.9 | 1 | NR | 2.003% | OFFICIAL | 5PS55G65FG595BI100 | 30 | 5PS | INSTALLATION PASS | 55G | MAVIL | 65F | BRN STEEL CABLE TRAY | 10 | 10 | NR | 729.15 | CCM | 0.506 | 0.506 | KG | 3660612424501 | 3660612389084 | 3660612389084 | 72169110
MVC1510AL | BRX/BRN HOR. T CROSS R150 COV. W305 Z275 | BRN POZ. POKRYWA KRZYŻ. T R150 W305 Z275 | 76.4 | 1 | NR | 74.9 | 1 | NR | 2.003% | OFFICIAL | 5PS55G65FG595BI100 | 30 | 5PS | INSTALLATION PASS | 55G | MAVIL | 65F | BRN STEEL CABLE TRAY | 10 | 10 | NR | 1709.696 | CCM | 1.412 | 1.412 | KG | 3660612424983 | 3660612390523 | 3660612390523 | 72169110
MV41163 | SUSPENTE CENTRALE AUTO 155 BRN Z275 | ZAWIESZENIE AUTO CENT. 155 BRN Z275 | 20.4 | 1 | NR | 20 | 1 | NR | 2% | OFFICIAL | 5PS55G65FH0559C100 | 30 | 5PS | INSTALLATION PASS | 55G | MAVIL | 65F | BRN STEEL CABLE TRAY | 56 | 56 | NR | 133.929 | CCM | 0.111 | 0.111 | KG | 3660612332363 | 3660612332370 | 3660612332370 | 72169110
MV65610X | SEPARATION BRN35-BFR30 INOX304L | PRZEKŁADKA BRN35-BFR30 INOX304L | 96.9 | 1 | M | 95 | 1 | M | 2% | OFFICIAL | 5PS55G65FH0358Y100 | 30 | 5PS | INSTALLATION PASS | 55G | MAVIL | 65F | BRN STEEL CABLE TRAY | 3 | 30 | M | 2091 | CCM | 0.582 | 0.582 | KG | 3660612401182 | 3660612401205 | 3660612401205 | 72169110
MVC0410XA | ECLISSE A BOUL PLI BRN65/80/95 Z275 | ŁĄCZNIK PRZYKR. SKŁ. BRN65/80/95 Z275 | 10.2 | 1 | NR | 10 | 1 | NR | 2% | OFFICIAL | 5PS55G65FG5558A100 | 30 | 5PS | INSTALLATION PASS | 55G | MAVIL | 65F | BRN STEEL CABLE TRAY | 100 | 100 | NR | 240 | CCM | 176 | 176 | G | 3660612420077 | 3660612420084 | 3660612420084 | 72169110
MVC1110AU | BRX/BRN 90° BEND R150 COVER W515 Z275 | BRN POKRYWA WYGIĘTA 90° R150 W515 Z275 | 153 | 1 | NR | 150 | 1 | NR | 2% | OFFICIAL | 5PS55G65FG595BI100 | 30 | 5PS | INSTALLATION PASS | 55G | MAVIL | 65F | BRN STEEL CABLE TRAY | 10 | 10 | NR | 2507.129 | CCM | 1.893 | 1.893 | KG | 3660612424365 | 3660612388667 | 3660612388667 | 72169110
MVC1320AP | BRX/BRN HORIZ. CROSS R150 COVER W395 HDG | BRN POZ. POKRYWA KRZYŻ. R150 W395 GAC | 204 | 1 | NR | 200 | 1 | NR | 2% | OFFICIAL | 5PS55G65FG595BI100 | 30 | 5PS | INSTALLATION PASS | 55G | MAVIL | 65F | BRN STEEL CABLE TRAY | 8 | 8 | NR | 3029.244 | CCM | 2.954 | 2.954 | KG | 3660612424754 | 3660612389831 | 3660612389831 | 72169110
MVC1520AP | BRX/BRN HOR. T CROSS R150 COV. W395 HDG | BRN POZ. POKRYWA KRZYŻ. T R150 W395 GAC | 153 | 1 | NR | 150 | 1 | NR | 2% | OFFICIAL | 5PS55G65FG595BI100 | 30 | 5PS | INSTALLATION PASS | 55G | MAVIL | 65F | BRN STEEL CABLE TRAY | 10 | 10 | NR | 2286.502 | CCM | 2.445 | 2.445 | KG | 3660612425072 | 3660612390790 | 3660612390790 | 72169110
MVG0023ND | BRN95 NOT P.CABLE T.LINEAR E.W95 HDG | BRN95 KOR.KABLOWE BEZ PERFOR. E.W95 GAC | 96.9 | 1 | M | 95 | 1 | M | 2% | OFFICIAL | 5PS55G65FG5758E100 | 30 | 5PS | INSTALLATION PASS | 55G | MAVIL | 65F | BRN STEEL CABLE TRAY | 3 | 6 | M | 9638.238 | CCM | 2.068 | 2.068 | KG | 3660612360809 | 3660612360816 | 3660612360823 | 72169110
MVG1210LU | BRN80 NOT P.CABLE T.135°B.R150W515Z275 | BRN80 KOR.KA.BEZ P KĄT 135° R150W515Z275 | 204 | 1 | NR | 200 | 1 | NR | 2% | OFFICIAL | 5PS55G65FG5758G100 | 30 | 5PS | INSTALLATION PASS | 55G | MAVIL | 65F | BRN STEEL CABLE TRAY | 6 | 6 | NR | 19231.469 | CCM | 2.4 | 2.4 | KG | 3660612381347 | 3660612381354 | 3660612381354 | 72169110
MVG1410NP | BRN95 NOT P.CAB.T.LAT.E.R150W395Z275 | BRN95 KOR.KAB.B/P WYJ. BOK R150W395Z275 | 204 | 1 | NR | 200 | 1 | NR | 2% | OFFICIAL | 5PS55G65FG5758G100 | 30 | 5PS | INSTALLATION PASS | 55G | MAVIL | 65F | BRN STEEL CABLE TRAY | 4 | 4 | NR | 14590.128 | CCM | 1.881 | 1.881 | KG | 3660612384102 | 3660612384119 | 3660612384119 | 72169110
MVG1610GX | BRN50 NOT P.CAB.T.45°CONC.B.R150W605Z275 | BRN50 KOR.KAB.B/P WKLĘSŁ.45°R150W605Z275 | 153 | 1 | NR | 150 | 1 | NR | 2% | OFFICIAL | 5PS55G65FG5758G100 | 30 | 5PS | INSTALLATION PASS | 55G | MAVIL | 65F | BRN STEEL CABLE TRAY | 2 | 2 | NR | 23463.938 | CCM | 1.294 | 1.294 | KG | 3660612386502 | 3660612386519 | 3660612386519 | 72169110
MVG1720GF | BRN50 NOT P.C.T.90°CONC.B.R150W155 HDG | BRN50 KOR.KAB.B/P WKLĘSŁ.90°R150W155 GAC | 204 | 1 | NR | 200 | 1 | NR | 2% | OFFICIAL | 5PS55G65FG5758G100 | 30 | 5PS | INSTALLATION PASS | 55G | MAVIL | 65F | BRN STEEL CABLE TRAY | 2 | 2 | NR | 6082.667 | CCM | 1.075 | 1.075 | KG | 3660612385086 | 3660612385093 | 3660612385093 | 72169110
MVG1720GH | BRN50 NOT P.C.T.90°CONC.B.R150W215 HDG | BRN50 KOR.KAB.B/P WKLĘSŁ.90°R150W215 GAC | 204 | 1 | NR | 200 | 1 | NR | 2% | OFFICIAL | 5PS55G65FG5758G100 | 30 | 5PS | INSTALLATION PASS | 55G | MAVIL | 65F | BRN STEEL CABLE TRAY | 2 | 2 | NR | 8410.218 | CCM | 1.254 | 1.254 | KG | 3660612385109 | 3660612385116 | 3660612385116 | 72169110
MVG1820NH | BRN95 NOT P.C.T.45°CONV.BENDR150W215 HDG | BRN95 KOR.KAB.B/P WYPUK.45°R150W215 GAC | 153 | 1 | NR | 150 | 1 | NR | 2% | OFFICIAL | 5PS55G65FG5758G100 | 30 | 5PS | INSTALLATION PASS | 55G | MAVIL | 65F | BRN STEEL CABLE TRAY | 2 | 2 | NR | 21987.112 | CCM | 0.997 | 0.997 | KG | 3660612388025 | 3660612388032 | 3660612388032 | 72169110
MVN0023LF | CC 155 BRN80 HDG | CC 155 BRN80 HDG | 66.3 | 1 | M | 65 | 1 | M | 2% | OFFICIAL | 5PS55G65FG4752Y100 | 40 | 5PS | INSTALLATION PASS | 55G | MAVIL | 65F | BRN STEEL CABLE TRAY | 3 | 12 | M | 12316.304 | CCM | 2.085 | 2.085 | KG | 3660612400512 | 3660612400529 | 3660612400536 | 72169110
MVN0023NL | CC 305 BRN95 HDG | CC 305 BRN95 HDG | 153 | 1 | M | 150 | 1 | M | 2% | OFFICIAL | 5PS55G65FG4752Z100 | 40 | 5PS | INSTALLATION PASS | 55G | MAVIL | 65F | BRN STEEL CABLE TRAY | 3 | 6 | M | 14970.426 | CCM | 4.613 | 4.613 | KG | 3660612399984 | 3660612400000 | 3660612400000 | 72169110
MVN1110GX | COUDE 90° 605 BRX/BRN50 R150 Z275 | KOLANKO 90° 605 BRN50 R150 Z275 | 255 | 1 | NR | 250 | 1 | NR | 2% | OFFICIAL | 5PS55G65FG4953G100 | 30 | 5PS | INSTALLATION PASS | 55G | MAVIL | 65F | BRN STEEL CABLE TRAY | 2 | 2 | NR | 21009.409 | CCM | 4.476 | 4.476 | KG | 3660612402349 | 3660612402356 | 3660612402356 | 72169110
MVN1110NF | COUDE 90° 155 BRX/BRN95 R150 Z275 | KOLANKO 90° 155 BRN95 R150 Z275 | 204 | 1 | NR | 200 | 1 | NR | 2% | OFFICIAL | 5PS55G65FG4953Q100 | 30 | 5PS | INSTALLATION PASS | 55G | MAVIL | 65F | BRN STEEL CABLE TRAY | 10 | 10 | NR | 9345.957 | CCM | 1.589 | 1.589 | KG | 3660612402790 | 3660612402806 | 3660612402806 | 72169110
MVN1310GF | CROIX 155 BRX/BRN50 R150 Z275 | CZWÓRNIK 155 BRN50 R150 Z275 | 204 | 1 | NR | 200 | 1 | NR | 2% | OFFICIAL | 5PS55G65FG4956M100 | 30 | 5PS | INSTALLATION PASS | 55G | MAVIL | 65F | BRN STEEL CABLE TRAY | 4 | 4 | NR | 26254.381 | CCM | 2.205 | 2.205 | KG | 3660612405432 | 3660612405449 | 3660612405449 | 72169110
MVN1510NF | TE 155 BRX/BRN95 R150 Z275 | TE 155 BRN95 R150 Z275 | 255 | 1 | NR | 250 | 1 | NR | 2% | OFFICIAL | 5PS55G65FG4957K100 | 30 | 5PS | INSTALLATION PASS | 55G | MAVIL | 65F | BRN STEEL CABLE TRAY | 4 | 4 | NR | 15109.78 | CCM | 2.385 | 2.385 | KG | 3660612404954 | 3660612404961 | 3660612404961 | 72169110
MVN1510NH | TE 215 BRX/BRN95 R150 Z275 | TE 215 BRN95 R150 Z275 | 357 | 1 | NR | 350 | 1 | NR | 2% | OFFICIAL | 5PS55G65FG4957K100 | 30 | 5PS | INSTALLATION PASS | 55G | MAVIL | 65F | BRN STEEL CABLE TRAY | 4 | 4 | NR | 18657.457 | CCM | 2.834 | 2.834 | KG | 3660612404985 | 3660612404992 | 3660612404992 | 72169110
MVN1720GP | COUDE CONCAVE 90° 395 BRX/BRN50 R150 HDG | ŁUK WEWNĘTRZNY 90° 395 BRN50 GAC | 255 | 1 | NR | 250 | 1 | NR | 2% | OFFICIAL | 5PS55G65FG4955O100 | 30 | 5PS | INSTALLATION PASS | 55G | MAVIL | 65F | BRN STEEL CABLE TRAY | 2 | 2 | NR | 26189.082 | CCM | 1.751 | 1.751 | KG | 3660612415899 | 3660612415905 | 3660612415905 | 72169110
MVN1720LL | COUDE CONCAVE 90° 305 BRX/BRN80 R150 HDG | ŁUK WEWNĘTRZNY 90° 305 BRN80 R150 HDG | 255 | 1 | NR | 250 | 1 | NR | 2% | OFFICIAL | 5PS55G65FG4955S100 | 30 | 5PS | INSTALLATION PASS | 55G | MAVIL | 65F | BRN STEEL CABLE TRAY | 2 | 2 | NR | 27489.253 | CCM | 1.908 | 1.908 | KG | 3660612416285 | 3660612416292 | 3660612416292 | 72169110
MVN1910EL | COUDE CONVEXE 90° 305 BRX35 R150 Z275 | ŁUK ZWNĘTRZNY 90° 305 BRN35 Z275 | 153 | 1 | NR | 150 | 1 | NR | 2% | OFFICIAL | 5PS55G65FG4955W100 | 30 | 5PS | INSTALLATION PASS | 55G | MAVIL | 65F | BRN STEEL CABLE TRAY | 2 | 2 | NR | 16742.741 | CCM | 1.007 | 1.007 | KG | 3660612408587 | 3660612408594 | 3660612408594 | 72169110
MVN1920GP | COUDE CONVEXE 90° 395 BRX/BRN50 R150 HDG | ŁUK ZWNĘTRZNY 90° 395 BRN50 GAC | 255 | 1 | NR | 250 | 1 | NR | 2% | OFFICIAL | 5PS55G65FG4956C100 | 30 | 5PS | INSTALLATION PASS | 55G | MAVIL | 65F | BRN STEEL CABLE TRAY | 2 | 2 | NR | 25765.521 | CCM | 1.455 | 1.455 | KG | 3660612417008 | 3660612417015 | 3660612417015 | 72169110
MVG1320GU | BRN50 NOT P.CABLE T.HOR.C.R150W515 HDG | BRN50 KOR.KAB.B/P KRZYŻ.POZ.R150W515 GAC | 562 | 1 | NR | 551 | 1 | NR | 1.996% | OFFICIAL | 5PS55G65FG5758G100 | 30 | 5PS | INSTALLATION PASS | 55G | MAVIL | 65F | BRN STEEL CABLE TRAY | 2 | 2 | NR | 59661.459 | CCM | 6.78 | 6.78 | KG | 3660612383402 | 3660612383419 | 3660612383419 | 72169110
MVN1510NX | TE 605 BRX/BRN95 R150 Z275 | TE 605 BRN95 R150 Z275 | 562 | 1 | NR | 551 | 1 | NR | 1.996% | OFFICIAL | 5PS55G65FG4957K100 | 30 | 5PS | INSTALLATION PASS | 55G | MAVIL | 65F | BRN STEEL CABLE TRAY | 2 | 2 | NR | 50369.509 | CCM | 7.042 | 7.042 | KG | 3660612405104 | 3660612405111 | 3660612405111 | 72169110
MVN1520EU | TE 515 BRX35 R150 HDG | TE 515 BRN35 R150 GAC | 409 | 1 | NR | 401 | 1 | NR | 1.995% | OFFICIAL | 5PS55G65FG4957C100 | 30 | 5PS | INSTALLATION PASS | 55G | MAVIL | 65F | BRN STEEL CABLE TRAY | 2 | 2 | NR | 12020.279 | CCM | 5.58 | 5.58 | KG | 3660612412355 | 3660612412362 | 3660612412362 | 72169110
MVC1110AD | BRX/BRN 90° BEND R150 COVER W95 Z275 | BRN POKRYWA WYGIĘTA 90° R150 W95 Z275 | 35.8 | 1 | NR | 35.1 | 1 | NR | 1.994% | OFFICIAL | 5PS55G65FG595BI100 | 30 | 5PS | INSTALLATION PASS | 55G | MAVIL | 65F | BRN STEEL CABLE TRAY | 10 | 10 | NR | 409.036 | CCM | 0.207 | 0.207 | KG | 3660612424310 | 3660612388513 | 3660612388513 | 72169110
MVN0013ND | CC 95 BRN95 Z275 | CC 95 BRN95 Z275 | 35.8 | 1 | M | 35.1 | 1 | M | 1.994% | OFFICIAL | 5PS55G65FG4752Z100 | 40 | 5PS | INSTALLATION PASS | 55G | MAVIL | 65F | BRN STEEL CABLE TRAY | 3 | 12 | M | 4822 | CCM | 1.56 | 1.56 | KG | 3660612400390 | 3660612400406 | 3660612400413 | 72169110
MV48255 | JOINT COVER BRN LARG.515 HDG | POKRYWA ZŁĄCZA BRN DUŻA 515 GAC | 61.4 | 1 | NR | 60.2 | 1 | NR | 1.993% | OFFICIAL | 5PS55G65FH0558S100 | 30 | 5PS | INSTALLATION PASS | 55G | MAVIL | 65F | BRN STEEL CABLE TRAY | 10 | 10 | NR | 39 | CCM | 0.438 | 0.438 | KG | 3660612117243 | 3660612444981 | 3660612444981 | 72169110
MVN1110EX | COUDE 90° 605 BRX35 R150 Z275 | KOLANKO 90° 605 BRN35 R150 Z275 | 256 | 1 | NR | 251 | 1 | NR | 1.992% | OFFICIAL | 5PS55G65FG4953E100 | 30 | 5PS | INSTALLATION PASS | 55G | MAVIL | 65F | BRN STEEL CABLE TRAY | 2 | 2 | NR | 15129.91 | CCM | 4.242 | 4.242 | KG | 3660612402110 | 3660612402127 | 3660612402127 | 72169110
MVG1520NP | BRN95 NOTP.CAB.T.HOR.TCROSSR150W395 HDG | BRN95 KOR.KAB.B/P ZŁĄCZE T R150W395 GAC | 461 | 1 | NR | 452 | 1 | NR | 1.991% | OFFICIAL | 5PS55G65FG5758G100 | 30 | 5PS | INSTALLATION PASS | 55G | MAVIL | 65F | BRN STEEL CABLE TRAY | 2 | 2 | NR | 32102.032 | CCM | 5.099 | 5.099 | KG | 3660612382788 | 3660612382795 | 3660612382795 | 72169110
MVN1720NL | COUDE CONCAVE 90° 305 BRX/BRN95 R150 HDG | ŁUK WEWNĘTRZNY 90° 305 BRN95 GAC | 461 | 1 | NR | 452 | 1 | NR | 1.991% | OFFICIAL | 5PS55G65FG4955U100 | 30 | 5PS | INSTALLATION PASS | 55G | MAVIL | 65F | BRN STEEL CABLE TRAY | 2 | 2 | NR | 31523.55 | CCM | 2.123 | 2.123 | KG | 3660612416490 | 3660612416506 | 3660612416506 | 72169110
MVC1410AC | BRX/BRN LATERAL EXIT R150 COVER W65 Z275 | BRN POKRYWA WYJŚCIE BOCZNE R150 W65 Z275 | 61.5 | 1 | NR | 60.3 | 1 | NR | 1.99% | OFFICIAL | 5PS55G65FG595BI100 | 30 | 5PS | INSTALLATION PASS | 55G | MAVIL | 65F | BRN STEEL CABLE TRAY | 10 | 10 | NR | 597.821 | CCM | 0.264 | 0.264 | KG | 3660612424785 | 3660612389923 | 3660612389923 | 72169110
MVC1510AH | BRX/BRN HOR. T CROSS R150 COV. W215 Z275 | BRN POZ. POKRYWA KRZYŻ. T R150 W215 Z275 | 61.5 | 1 | NR | 60.3 | 1 | NR | 1.99% | OFFICIAL | 5PS55G65FG595BI100 | 30 | 5PS | INSTALLATION PASS | 55G | MAVIL | 65F | BRN STEEL CABLE TRAY | 10 | 10 | NR | 1214.7 | CCM | 0.92 | 0.92 | KG | 3660612424976 | 3660612390493 | 3660612390493 | 72169110
MVC1920LH | BRX/BRN80 90° CONV.B. R150 COV. W215 HDG | BRN80 POKR. WYPUK.WYG. 90° R150 W215 GAC | 61.5 | 1 | NR | 60.3 | 1 | NR | 1.99% | OFFICIAL | 5PS55G65FG595BI100 | 30 | 5PS | INSTALLATION PASS | 55G | MAVIL | 65F | BRN STEEL CABLE TRAY | 2 | 2 | NR | 6095.062 | CCM | 0.581 | 0.581 | KG | 3660612426185 | 3660612426567 | 3660612426567 | 72169110
MVN1210GX | COUDE 45° 605 BRX/BRN50 R150 Z275 | KOLANKO 135° 605 BRN50 R150 Z275 | 205 | 1 | NR | 201 | 1 | NR | 1.99% | OFFICIAL | 5PS55G65FG4955C100 | 30 | 5PS | INSTALLATION PASS | 55G | MAVIL | 65F | BRN STEEL CABLE TRAY | 4 | 4 | NR | 14954.099 | CCM | 2.511 | 2.511 | KG | 3660612403407 | 3660612403414 | 3660612403414 | 72169110
MVN1410GX | SORTIE LATERALE 605 BRX/BRN50 R150 Z275 | ODGAŁĘZIENIE BOCZNE 605 BRN50 Z275 | 205 | 1 | NR | 201 | 1 | NR | 1.99% | OFFICIAL | 5PS55G65FG4956U100 | 30 | 5PS | INSTALLATION PASS | 55G | MAVIL | 65F | BRN STEEL CABLE TRAY | 4 | 4 | NR | 9818.526 | CCM | 1.864 | 1.864 | KG | 3660612406699 | 3660612406705 | 3660612406705 | 72169110
MVN1410JU | SORTIE LATERALE 515 BRN65 R150 Z275 | ODGAŁĘZIENIE BOCZNE 515 BRN65 Z275 | 205 | 1 | NR | 201 | 1 | NR | 1.99% | OFFICIAL | 5PS55G65FG4956W500 | 30 | 5PS | INSTALLATION PASS | 55G | MAVIL | 65F | BRN STEEL CABLE TRAY | 4 | 4 | NR | 12403.734 | CCM | 1.905 | 1.905 | KG
MVN1520JU | TE 515 BRN65 R150 HDG | TE 515 BRN65 R150 GAC | 410 | 1 | NR | 402 | 1 | NR | 1.99% | OFFICIAL | 5PS55G65FG4957G500 | 30 | 5PS | INSTALLATION PASS | 55G | MAVIL | 65F | BRN STEEL CABLE TRAY | 2 | 2 | NR | 29026.457 | CCM | 6.088 | 6.088 | KG
MVN1710NX | COUDE CONC.90° 605 BRX/BRN95 R150 Z275 | ŁUK WEWNĘTRZNY 90° 605 BRN95 Z275 | 410 | 1 | NR | 402 | 1 | NR | 1.99% | OFFICIAL | 5PS55G65FG4955U100 | 30 | 5PS | INSTALLATION PASS | 55G | MAVIL | 65F | BRN STEEL CABLE TRAY | 2 | 2 | NR | 62348.403 | CCM | 3.326 | 3.326 | KG | 3660612408433 | 3660612408440 | 3660612408440 | 72169110
MVN1910NX | COUDE CONV.90° 605 BRX/BRN95 R150 Z275 | ŁUK ZWNĘTRZNY 90° 605 BRN95 Z275 | 410 | 1 | NR | 402 | 1 | NR | 1.99% | OFFICIAL | 5PS55G65FG4956I100 | 30 | 5PS | INSTALLATION PASS | 55G | MAVIL | 65F | BRN STEEL CABLE TRAY | 2 | 2 | NR | 61539.574 | CCM | 2.112 | 2.112 | KG | 3660612409546 | 3660612409553 | 3660612409553 | 72169110
MVC1410AU | BRX/BRN LATERAL EXIT R150 COV. W515 Z275 | BRN POKRYWA WYJŚ. BOCZNE R150 W515 Z275 | 97.4 | 1 | NR | 95.5 | 1 | NR | 1.99% | OFFICIAL | 5PS55G65FG595BI100 | 30 | 5PS | INSTALLATION PASS | 55G | MAVIL | 65F | BRN STEEL CABLE TRAY | 10 | 10 | NR | 1190.376 | CCM | 0.849 | 0.849 | KG | 3660612424846 | 3660612390103 | 3660612390103 | 72169110
MVN1920NX | COUDE CONVEXE 90° 605 BRX/BRN95 R150 HDG | ŁUK ZWNĘTRZNY 90° 605 BRN95 GAC | 564 | 1 | NR | 553 | 1 | NR | 1.989% | OFFICIAL | 5PS55G65FG4956I100 | 30 | 5PS | INSTALLATION PASS | 55G | MAVIL | 65F | BRN STEEL CABLE TRAY | 2 | 2 | NR | 61539.574 | CCM | 2.342 | 2.342 | KG | 3660612417695 | 3660612417701 | 3660612417701 | 72169110
MVC1920ND | BRX/BRN95 90° CONV.B. R150 COV. W95 HDG | BRN95 POKR. WYPUK.WYG. 90° R150 W95 GAC | 71.8 | 1 | NR | 70.4 | 1 | NR | 1.989% | OFFICIAL | 5PS55G65FG595BI100 | 30 | 5PS | INSTALLATION PASS | 55G | MAVIL | 65F | BRN STEEL CABLE TRAY | 2 | 2 | NR | 3015.052 | CCM | 0.29 | 0.29 | KG | 3660612426239 | 3660612426611 | 3660612426611 | 72169110
MVG0013ND | BRN95 NOT P.CABLE T.LINEAR E.W95Z275 | BRN95 KOR.KABLOWE BEZ PERFOR. E.W95Z275 | 71.8 | 1 | M | 70.4 | 1 | M | 1.989% | OFFICIAL | 5PS55G65FG5758E100 | 30 | 5PS | INSTALLATION PASS | 55G | MAVIL | 65F | BRN STEEL CABLE TRAY | 3 | 6 | M | 4792.831 | CCM | 1.721 | 1.721 | KG | 3660612360526 | 3660612360533 | 3660612360540 | 72169110
MVG1520LU | BRN80 NOTP.CAB.T.HOR.TCROSSR150W515 HDG | BRN80 KOR.KAB.B/P ZŁĄCZE T R150W515 GAC | 513 | 1 | NR | 503 | 1 | NR | 1.988% | OFFICIAL | 5PS55G65FG5758G100 | 30 | 5PS | INSTALLATION PASS | 55G | MAVIL | 65F | BRN STEEL CABLE TRAY | 2 | 2 | NR | 36264.195 | CCM | 6.398 | 6.398 | KG | 3660612382665 | 3660612382672 | 3660612382672 | 72169110
MVG0023LD | BRN80 NOT P.CABLE T.LINEAR E.W95 HDG | BRN80 KOR.KABLOWE BEZ PERFOR. E.W95 GAC | 82.1 | 1 | M | 80.5 | 1 | M | 1.988% | OFFICIAL | 5PS55G65FG5758E100 | 30 | 5PS | INSTALLATION PASS | 55G | MAVIL | 65F | BRN STEEL CABLE TRAY | 3 | 12 | M | 4067.619 | CCM | 1.863 | 1.863 | KG | 3660612360243 | 3660612360250 | 3660612360267 | 72169110
MV65167 | CORNIERE DROITE 2017 BRN65 Z275 | KĄTOWNIK PROSTY 2017 BRN65 Z275 | 97.5 | 1 | NR | 95.6 | 1 | NR | 1.987% | OFFICIAL | 5PS55G65FG4957M100 | 40 | 5PS | INSTALLATION PASS | 55G | MAVIL | 65F | BRN STEEL CABLE TRAY | 10 | 10 | NR | 806.8 | CCM | 2.143 | 1.072 | KG | 3660612157508 | 3660612157515 | 3660612157515 | 72169110
MVC1420AD | BRX/BRN LATERAL EXIT R150 COVER W95 HDG | BRN POKRYWA WYJŚCIE BOCZNE R150 W95 GAC | 77 | 1 | NR | 75.5 | 1 | NR | 1.987% | OFFICIAL | 5PS55G65FG595BI100 | 30 | 5PS | INSTALLATION PASS | 55G | MAVIL | 65F | BRN STEEL CABLE TRAY | 10 | 10 | NR | 574.225 | CCM | 0.354 | 0.354 | KG | 3660612424877 | 3660612390196 | 3660612390196 | 72169110
MVC1720AH | BRX/BRN 90° CONC.BEND R150 COV. W215 HDG | POKR. ŁUKU WEW. 90° 215 BRN R150 GAC | 46.2 | 1 | NR | 45.3 | 1 | NR | 1.987% | OFFICIAL | 5PS55G65FG595BI100 | 30 | 5PS | INSTALLATION PASS | 55G | MAVIL | 65F | BRN STEEL CABLE TRAY | 2 | 2 | NR | 3928.026 | CCM | 0.401 | 0.401 | KG | 3660612425379 | 3660612421548 | 3660612421548 | 72169110
MVG1410GL | BRN50 NOT P.CAB.T.LAT.E.R150W305Z275 | BRN50 KOR.KAB.B/P WYJ. BOK R150W305Z275 | 154 | 1 | NR | 151 | 1 | NR | 1.987% | OFFICIAL | 5PS55G65FG5758G100 | 30 | 5PS | INSTALLATION PASS | 55G | MAVIL | 65F | BRN STEEL CABLE TRAY | 4 | 4 | NR | 7380.517 | CCM | 1.371 | 1.371 | KG | 3660612383808 | 3660612383815 | 3660612383815 | 72169110
MVN1110LH | COUDE 90° 215 BRX/BRN80 R150 Z275 | KOLANKO 90° 215 BRN80 R150 Z275 | 154 | 1 | NR | 151 | 1 | NR | 1.987% | OFFICIAL | 5PS55G65FG4953O100 | 30 | 5PS | INSTALLATION PASS | 55G | MAVIL | 65F | BRN STEEL CABLE TRAY | 8 | 8 | NR | 10258.604 | CCM | 1.771 | 1.771 | KG | 3660612402622 | 3660612402639 | 3660612402639 | 72169110
MVN1210LL | COUDE 45° 305 BRX/BRN80 R150 Z275 | KOLANKO 135° 305 BRN80 R150 Z275 | 154 | 1 | NR | 151 | 1 | NR | 1.987% | OFFICIAL | 5PS55G65FG4955G100 | 30 | 5PS | INSTALLATION PASS | 55G | MAVIL | 65F | BRN STEEL CABLE TRAY | 10 | 10 | NR | 9975.162 | CCM | 1.447 | 1.447 | KG | 3660612403711 | 3660612403728 | 3660612403728 | 72169110
MVN1410EL | SORTIE LATERALE 305 BRX35 R150 Z275 | ODGAŁĘZIENIE BOCZNE 305 BRN35 Z275 | 154 | 1 | NR | 151 | 1 | NR | 1.987% | OFFICIAL | 5PS55G65FG4956S100 | 30 | 5PS | INSTALLATION PASS | 55G | MAVIL | 65F | BRN STEEL CABLE TRAY | 4 | 4 | NR | 5441.678 | CCM | 1.214 | 1.214 | KG | 3660612406361 | 3660612406378 | 3660612406378 | 72169110
MVN1710JH | COUDE CONCAVE 90° 215 BRN65 R150 Z275 | ŁUK WEWNĘTRZNY 90° 215 BRN65 Z275 | 154 | 1 | NR | 151 | 1 | NR | 1.987% | OFFICIAL | 5PS55G65FG4955Q500 | 30 | 5PS | INSTALLATION PASS | 55G | MAVIL | 65F | BRN STEEL CABLE TRAY | 2 | 2 | NR | 16769.547 | CCM | 1.246 | 1.246 | KG
MVN1720JX | COUDE CONCAVE 90° 605 BRN65 R150 HDG | ŁUK WEWNĘTRZNY 90° 605 BRN65 GAC | 308 | 1 | NR | 302 | 1 | NR | 1.987% | OFFICIAL | 5PS55G65FG4955Q500 | 30 | 5PS | INSTALLATION PASS | 55G | MAVIL | 65F | BRN STEEL CABLE TRAY | 2 | 2 | NR | 46936.169 | CCM | 2.614 | 2.614 | KG
MVN1320NX | CROIX 605 BRX/BRN95 R150 HDG | CZWÓRNIK 605 BRN95 R150 GAC | 976 | 1 | NR | 957 | 1 | NR | 1.985% | OFFICIAL | 5PS55G65FG4956Q100 | 30 | 5PS | INSTALLATION PASS | 55G | MAVIL | 65F | BRN STEEL CABLE TRAY | 2 | 2 | NR | 130787.361 | CCM | 8.727 | 8.727 | KG | 3660612414366 | 3660612414373 | 3660612414373 | 72169110
MVG1120LU | BRN80 NOT P.CABLE T.90°B.R150W515 HDG | BRN80 KOR.KA.BEZ P KĄT 90° R150W515 GAC | 411 | 1 | NR | 403 | 1 | NR | 1.985% | OFFICIAL | 5PS55G65FG5758G100 | 30 | 5PS | INSTALLATION PASS | 55G | MAVIL | 65F | BRN STEEL CABLE TRAY | 4 | 4 | NR | 27109.531 | CCM | 4.566 | 4.566 | KG | 3660612380906 | 3660612380913 | 3660612380913 | 72169110
MVG1320NX | BRN95 NOT P.CABLE T.HOR.C.R150W605 HDG | BRN95 KOR.KAB.B/P KRZYŻ.POZ.R150W605 GAC | 668 | 1 | NR | 655 | 1 | NR | 1.985% | OFFICIAL | 5PS55G65FG5758G100 | 30 | 5PS | INSTALLATION PASS | 55G | MAVIL | 65F | BRN STEEL CABLE TRAY | 2 | 2 | NR | 130108.653 | CCM | 8.918 | 8.918 | KG | 3660612383709 | 3660612383716 | 3660612383716 | 72169110
MV48135 | 45° BOTTOM W455/485/515 Z275 | DNO 45° W455/485/515 Z275 | 92.5 | 1 | NR | 90.7 | 1 | NR | 1.985% | OFFICIAL | 5PS55G65FG4957N100 | 40 | 5PS | INSTALLATION PASS | 55G | MAVIL | 65F | BRN STEEL CABLE TRAY | 1 | 10 | NR | 270.4 | CCM | 1.093 | 1.093 | KG | 3660612009531 | 3660612009548 | 3660612009548 | 72169110
MV65165 | CORNIERE DROITE 2017 BRN35 Z275 | KĄTOWNIK PROSTY 2017 BRN35 Z275 | 92.5 | 1 | NR | 90.7 | 1 | NR | 1.985% | OFFICIAL | 5PS55G65FG4957M100 | 30 | 5PS | INSTALLATION PASS | 55G | MAVIL | 65F | BRN STEEL CABLE TRAY | 10 | 10 | NR | 504.25 | CCM | 1.504 | 0.752 | KG | 3660612157263 | 3660612157270 | 3660612157270 | 72169110
MVH0023GF | BRN50 HEAVY LOAD CABLE TRAY W155 HDG | BRN50 KOR. KABLOWE DUŻE OBCIĄŻ. W155 GAC | 92.5 | 1 | M | 90.7 | 1 | M | 1.985% | OFFICIAL | 5PS55G65FG595BE100 | 30 | 5PS | INSTALLATION PASS | 55G | MAVIL | 65F | BRN STEEL CABLE TRAY | 3 | 6 | M | 4247.232 | CCM | 3.109 | 3.109 | KG | 3660612358196 | 3660612358202 | 3660612358219 | 72169110
MV41165 | SUSPENTE CENTRALE AUTO 305 BRN Z275 | ZAWIESZENIE AUTO CENT. 305 BRN Z275 | 25.7 | 1 | NR | 25.2 | 1 | NR | 1.984% | OFFICIAL | 5PS55G65FH0559C100 | 30 | 5PS | INSTALLATION PASS | 55G | MAVIL | 65F | BRN STEEL CABLE TRAY | 40 | 40 | NR | 243.243 | CCM | 0.37 | 0.37 | KG | 3660612332424 | 3660612339065 | 3660612339065 | 72169110
MV41261 | SUSPENTE CENTRALE AUTO 95 BRN HDG | ZAWIESZENIE AUTO CENT. 95 BRN GAC | 25.7 | 1 | NR | 25.2 | 1 | NR | 1.984% | OFFICIAL | 5PS55G65FH0559C100 | 30 | 5PS | INSTALLATION PASS | 55G | MAVIL | 65F | BRN STEEL CABLE TRAY | 96 | 96 | NR | 58.594 | CCM | 0.067 | 0.067 | KG | 3660612332486 | 3660612332493 | 3660612332493 | 72169110
MV90191 | CO CC 100 BR.NP-ML Z275 | CO CC 100 BR.NP-ML Z275 | 25.7 | 1 | M | 25.2 | 1 | M | 1.984% | OFFICIAL | 5PS55G65FG5758I100 | 30 | 5PS | INSTALLATION PASS | 55G | MAVIL | 65F | BRN STEEL CABLE TRAY | 3 | 3 | M | 1000 | CCM | 0.6 | 0.6 | KG | 8011564836648 | 8011564978850 | 8011564978850 | 72169110
MV20291 | CO CC 395 BRN HDG | CO CC 395 BRN GAC | 97.8 | 1 | M | 95.9 | 1 | M | 1.981% | OFFICIAL | 5PS55G65FG5357O100 | 40 | 5PS | INSTALLATION PASS | 55G | MAVIL | 65F | BRN STEEL CABLE TRAY | 3 | 12 | M | 2885.5 | CCM | 2.643 | 2.643 | KG | 3660612338563 | 3660612338587 | 3660612338587 | 72169110
MV41120 | BR30 SPLICE PLATE Z275 GROS | BR30 ŁĄCZNIK PŁYTKOWY Z275 GROS | 5.15 | 1 | NR | 5.05 | 1 | NR | 1.98% | OFFICIAL | 5PS55G65FG5558A100 | 30 | 5PS | INSTALLATION PASS | 55G | MAVIL | 65F | BRN STEEL CABLE TRAY | 100 | 100 | NR | 71.92 | CCM | 0.089 | 0.089 | KG | 3660612006554 | 3660612006561 | 3660612006561 | 72169110
MVC1310AF | BRX/BRN HORIZ. CROSS R150 COV. W155 Z275 | BRN POZ. POKRYWA KRZYŻ. R150 W155 Z275 | 103 | 1 | NR | 101 | 1 | NR | 1.98% | OFFICIAL | 5PS55G65FG595BI100 | 30 | 5PS | INSTALLATION PASS | 55G | MAVIL | 65F | BRN STEEL CABLE TRAY | 10 | 10 | NR | 1442.736 | CCM | 0.831 | 0.831 | KG | 3660612424648 | 3660612389503 | 3660612389503 | 72169110
MVC1410AL | BRX/BRN LATERAL EXIT R150 COV. W305 Z275 | BRN POKRYWA WYJŚC.BOCZNE R150 W305 Z275 | 82.4 | 1 | NR | 80.8 | 1 | NR | 1.98% | OFFICIAL | 5PS55G65FG595BI100 | 30 | 5PS | INSTALLATION PASS | 55G | MAVIL | 65F | BRN STEEL CABLE TRAY | 10 | 10 | NR | 837.229 | CCM | 0.546 | 0.546 | KG | 3660612424822 | 3660612390042 | 3660612390042 | 72169110
MVC1410AX | BRX/BRN LATERAL EXIT R150 COV. W605 Z275 | BRN POKRYWA WYJŚ. BOCZNE R150 W605 Z275 | 103 | 1 | NR | 101 | 1 | NR | 1.98% | OFFICIAL | 5PS55G65FG595BI100 | 30 | 5PS | INSTALLATION PASS | 55G | MAVIL | 65F | BRN STEEL CABLE TRAY | 10 | 10 | NR | 1212.949 | CCM | 0.918 | 0.918 | KG | 3660612424853 | 3660612390134 | 3660612390134 | 72169110
MVC1910EF | CO COUDE CONVEXE 90° 155 BRN35 R150 Z275 | POKR. ŁUKU ZEWN. 90° 155 BRN35 Z275 | 82.4 | 1 | NR | 80.8 | 1 | NR | 1.98% | OFFICIAL | 5PS55G65FG5357P100 | 30 | 5PS | INSTALLATION PASS | 55G | MAVIL | 65F | BRN STEEL CABLE TRAY | 2 | 2 | NR | 3716.06 | CCM | 0.287 | 0.287 | KG | 3660612409638 | 3660612409645 | 3660612409645 | 72169110
MVC3520LA | ECLISSE D'ANGLE UNIV BRN80 GAC | UNIWERSALNY ŁĄCZNIK KĄTOWY BRN80 GAC | 30.9 | 1 | NR | 30.3 | 1 | NR | 1.98% | OFFICIAL | 5PS55G65FG5558A100 | 30 | 5PS | INSTALLATION PASS | 55G | MAVIL | 65F | BRN STEEL CABLE TRAY | 25 | 25 | NR | 185.625 | CCM | 0.129 | 0.129 | KG | 3660612429353 | 3660612429360 | 3660612429360 | 72169110
MVG0013NP | BRN95 NOT P.CABLE T.LINEAR E.W395Z275 | BRN95 KOR.KABLOWE BEZ PERFOR. E.W395Z275 | 206 | 1 | M | 202 | 1 | M | 1.98% | OFFICIAL | 5PS55G65FG5758E100 | 30 | 5PS | INSTALLATION PASS | 55G | MAVIL | 65F | BRN STEEL CABLE TRAY | 3 | 6 | M | 19351.671 | CCM | 5.33 | 5.33 | KG | 3660612360687 | 3660612360694 | 3660612360700 | 72169110
MVG1110GX | BRN50 NOT P.CABLE T.90°B.R150W605Z275 | BRN50 KOR.KA.BEZ P KĄT 90° R150W605Z275 | 309 | 1 | NR | 303 | 1 | NR | 1.98% | OFFICIAL | 5PS55G65FG5758G100 | 30 | 5PS | INSTALLATION PASS | 55G | MAVIL | 65F | BRN STEEL CABLE TRAY | 2 | 2 | NR | 21244.589 | CCM | 4.546 | 4.546 | KG | 3660612380340 | 3660612380357 | 3660612380357 | 72169110
MVG1110NL | BRN95 NOT P.CABLE T.90°B.R150W305Z275 | BRN95 KOR.KA.BEZ P KĄT 90° R150W305Z275 | 206 | 1 | NR | 202 | 1 | NR | 1.98% | OFFICIAL | 5PS55G65FG5758G100 | 30 | 5PS | INSTALLATION PASS | 55G | MAVIL | 65F | BRN STEEL CABLE TRAY | 6 | 6 | NR | 17254.601 | CCM | 2.558 | 2.558 | KG | 3660612380562 | 3660612380579 | 3660612380579 | 72169110
MVG1120LH | BRN80 NOT P.CABLE T.90°B.R150W215 HDG | BRN80 KOR.KA.BEZ P KĄT 90° R150W215 GAC | 206 | 1 | NR | 202 | 1 | NR | 1.98% | OFFICIAL | 5PS55G65FG5758G100 | 30 | 5PS | INSTALLATION PASS | 55G | MAVIL | 65F | BRN STEEL CABLE TRAY | 8 | 8 | NR | 10516.297 | CCM | 1.929 | 1.929 | KG | 3660612380845 | 3660612380852 | 3660612380852 | 72169110
MVG1220LL | BRN80 NOT P.CABLE T.135°BENDR150W305HDG | BRN80 KOR.KA.BEZ P KĄT 135° R150W305GAC | 206 | 1 | NR | 202 | 1 | NR | 1.98% | OFFICIAL | 5PS55G65FG5758G100 | 30 | 5PS | INSTALLATION PASS | 55G | MAVIL | 65F | BRN STEEL CABLE TRAY | 10 | 10 | NR | 10226.493 | CCM | 1.624 | 1.624 | KG | 3660612381743 | 3660612381750 | 3660612381750 | 72169110
MVG1410LU | BRN80 NOT P.CAB.T.LAT.E.R150W515Z275 | BRN80 KOR.KAB.B/P WYJ. BOK R150W515Z275 | 206 | 1 | NR | 202 | 1 | NR | 1.98% | OFFICIAL | 5PS55G65FG5758G100 | 30 | 5PS | INSTALLATION PASS | 55G | MAVIL | 65F | BRN STEEL CABLE TRAY | 4 | 4 | NR | 14984.261 | CCM | 2.084 | 2.084 | KG | 3660612383983 | 3660612383990 | 3660612383990 | 72169110
MVG1420GH | BRN50 NOT P.CAB.T.LAT.E.R150W215 HDG | BRN50 KOR.KAB.B/P WYJ. BOK R150W215 GAC | 206 | 1 | NR | 202 | 1 | NR | 1.98% | OFFICIAL | 5PS55G65FG5758G100 | 30 | 5PS | INSTALLATION PASS | 55G | MAVIL | 65F | BRN STEEL CABLE TRAY | 4 | 4 | NR | 6640.325 | CCM | 1.388 | 1.388 | KG | 3660612384225 | 3660612384232 | 3660612384232 | 72169110
MVG1510NH | BRN95 NOTP.CAB.T.HOR.TCROSSR150W215Z275 | BRN95 KOR.KAB.B/P ZŁĄCZE T R150W215Z275 | 206 | 1 | NR | 202 | 1 | NR | 1.98% | OFFICIAL | 5PS55G65FG5758G100 | 30 | 5PS | INSTALLATION PASS | 55G | MAVIL | 65F | BRN STEEL CABLE TRAY | 4 | 4 | NR | 19056.75 | CCM | 2.872 | 2.872 | KG | 3660612382306 | 3660612382313 | 3660612382313 | 72169110
MVG1920GF | BRN50 NOT P.CAB.T.90°CONV.B.R150W155 HDG | BRN50 KOR.KAB.B/P WYPUK.90°R150W155 GAC | 206 | 1 | NR | 202 | 1 | NR | 1.98% | OFFICIAL | 5PS55G65FG5758G100 | 30 | 5PS | INSTALLATION PASS | 55G | MAVIL | 65F | BRN STEEL CABLE TRAY | 2 | 2 | NR | 10296.567 | CCM | 0.938 | 0.938 | KG | 3660612385963 | 3660612385970 | 3660612385970 | 72169110
MVH0013LL | BRN80 HEAVY LOAD CABLE TRAY W305 Z275 | BRN80 KOR. KABLOWE DUŻE OBCIĄŻ.W305 Z275 | 103 | 1 | M | 101 | 1 | M | 1.98% | OFFICIAL | 5PS55G65FG595BE100 | 30 | 5PS | INSTALLATION PASS | 55G | MAVIL | 65F | BRN STEEL CABLE TRAY | 3 | 6 | M | 25740.864 | CCM | 5.229 | 5.229 | KG | 3660612358509 | 3660612358516 | 3660612357786 | 72169110
MVH0023GH | BRN50 HEAVY LOAD CABLE TRAY W215 HDG | BRN50 KOR. KABLOWE DUŻE OBCIĄŻ. W215 GAC | 103 | 1 | M | 101 | 1 | M | 1.98% | OFFICIAL | 5PS55G65FG595BE100 | 30 | 5PS | INSTALLATION PASS | 55G | MAVIL | 65F | BRN STEEL CABLE TRAY | 3 | 6 | M | 11662.464 | CCM | 3.782 | 3.782 | KG | 3660612358233 | 3660612358240 | 3660612357731 | 72169110
MVH0023ND | BRN95 HEAVY LOAD CABLE TRAY W95 HDG | BRN95 KOR. KABLOWE DUŻE OBCIĄŻ. W95 GAC | 103 | 1 | M | 101 | 1 | M | 1.98% | OFFICIAL | 5PS55G65FG595BE100 | 30 | 5PS | INSTALLATION PASS | 55G | MAVIL | 65F | BRN STEEL CABLE TRAY | 3 | 6 | M | 4933.032 | CCM | 3.405 | 3.405 | KG | 3660612359094 | 3660612359100 | 3660612359117 | 72169110
MVN1410NX | SORTIE LATERALE 605 BRX/BRN95 R150 Z275 | ODGAŁĘZIENIE BOCZNE 605 BRN95 Z275 | 412 | 1 | NR | 404 | 1 | NR | 1.98% | OFFICIAL | 5PS55G65FG4957A100 | 30 | 5PS | INSTALLATION PASS | 55G | MAVIL | 65F | BRN STEEL CABLE TRAY | 4 | 4 | NR | 17825.361 | CCM | 2.208 | 2.208 | KG | 3660612407320 | 3660612407337 | 3660612407337 | 72169110
MVN1510NL | TE 305 BRX/BRN95 R150 Z275 | TE 305 BRN95 R150 Z275 | 412 | 1 | NR | 404 | 1 | NR | 1.98% | OFFICIAL | 5PS55G65FG4957K100 | 30 | 5PS | INSTALLATION PASS | 55G | MAVIL | 65F | BRN STEEL CABLE TRAY | 4 | 4 | NR | 24644.523 | CCM | 3.609 | 3.609 | KG | 3660612405012 | 3660612405029 | 3660612405029 | 72169110
MVN1520EL | TE 305 BRX35 R150 HDG | TE 305 BRN35 R150 GAC | 309 | 1 | NR | 303 | 1 | NR | 1.98% | OFFICIAL | 5PS55G65FG4957C100 | 30 | 5PS | INSTALLATION PASS | 55G | MAVIL | 65F | BRN STEEL CABLE TRAY | 4 | 4 | NR | 9647.856 | CCM | 3.081 | 3.081 | KG | 3660612412294 | 3660612412300 | 3660612412300 | 72169110
MVN1910NF | COUDE CONV.90° 155 BRX/BRN95 R150 Z275 | ŁUK ZWNĘTRZNY 90° 155 BRN95 Z275 | 206 | 1 | NR | 202 | 1 | NR | 1.98% | OFFICIAL | 5PS55G65FG4956I100 | 30 | 5PS | INSTALLATION PASS | 55G | MAVIL | 65F | BRN STEEL CABLE TRAY | 2 | 2 | NR | 15902.118 | CCM | 1.254 | 1.254 | KG | 3660612409393 | 3660612409409 | 3660612409409 | 72169110
MVN1920JX | COUDE CONVEXE 90° 605 BRN65 R150 HDG | ŁUK ZWNĘTRZNY 90° 605 BRN65 GAC | 309 | 1 | NR | 303 | 1 | NR | 1.98% | OFFICIAL | 5PS55G65FG4956E500 | 30 | 5PS | INSTALLATION PASS | 55G | MAVIL | 65F | BRN STEEL CABLE TRAY | 2 | 2 | NR | 46234.743 | CCM | 2.051 | 2.051 | KG
MV41250 | BRN CENTRE ROD SUSPENSION W65 HDG | BRN ZAWIESZENIE NA PRĘCIE CENT. W65 HDG | 46.4 | 1 | NR | 45.5 | 1 | NR | 1.978% | OFFICIAL | 5PS55G65FH0559C100 | 30 | 5PS | INSTALLATION PASS | 55G | MAVIL | 65F | BRN STEEL CABLE TRAY | 50 | 50 | NR | 150 | CCM | 0.095 | 0.095 | KG | 3660612101624 | 3660612101631 | 3660612101631 | 72169110
MVC1710AP | BRX/BRN 90° CONC.BE.R150 COV.W395 Z275 | POKR. ŁUKU WEW. 90° 395 BRN R150 Z275 | 46.4 | 1 | NR | 45.5 | 1 | NR | 1.978% | OFFICIAL | 5PS55G65FG595BI100 | 30 | 5PS | INSTALLATION PASS | 55G | MAVIL | 65F | BRN STEEL CABLE TRAY | 2 | 2 | NR | 7239.711 | CCM | 0.583 | 0.583 | KG | 3660612425317 | 3660612421128 | 3660612421128 | 72169110
MVN1320GX | CROIX 605 BRX/BRN50 R150 HDG | CZWÓRNIK 605 BRN50 R150 GAC | 464 | 1 | NR | 455 | 1 | NR | 1.978% | OFFICIAL | 5PS55G65FG4956M100 | 30 | 5PS | INSTALLATION PASS | 55G | MAVIL | 65F | BRN STEEL CABLE TRAY | 2 | 2 | NR | 70403.411 | CCM | 8.004 | 8.004 | KG | 3660612413734 | 3660612413741 | 3660612413741 | 72169110
MV41151 | BRN CENTRE ROD SUSPENSION W95 Z275 | BRN ZAWIESZENIE NA PRĘCIE CENT. W95 Z275 | 36.1 | 1 | NR | 35.4 | 1 | NR | 1.977% | OFFICIAL | 5PS55G65FH0559C100 | 30 | 5PS | INSTALLATION PASS | 55G | MAVIL | 65F | BRN STEEL CABLE TRAY | 50 | 50 | NR | 240 | CCM | 0.137 | 0.137 | KG | 3660612101587 | 3660612101594 | 3660612101594 | 72169110
MV90194 | CO CC 400 BR.NP-ML Z275 | CO CC 400 BR.NP-ML Z275 | 87.7 | 1 | M | 86 | 1 | M | 1.977% | OFFICIAL | 5PS55G65FG5758I100 | 30 | 5PS | INSTALLATION PASS | 55G | MAVIL | 65F | BRN STEEL CABLE TRAY | 3 | 3 | M | 4000 | CCM | 2.01 | 2.01 | KG | 8011564836679 | 8011564978881 | 8011564978881 | 72169110
MVC1310AD | BRX/BRN HORIZ. CROSS R150 COVER W95 Z275 | BRN POZ. POKRYWA KRZYŻ. R150 W95 Z275 | 87.7 | 1 | NR | 86 | 1 | NR | 1.977% | OFFICIAL | 5PS55G65FG595BI100 | 30 | 5PS | INSTALLATION PASS | 55G | MAVIL | 65F | BRN STEEL CABLE TRAY | 10 | 10 | NR | 1137.009 | CCM | 0.529 | 0.529 | KG | 3660612424631 | 3660612389473 | 3660612389473 | 72169110
MVC1910EH | CO COUDE CONVEXE 90° 215 BRN35 R150 Z275 | POKR. ŁUKU ZEWN. 90° 215 BRN35 Z275 | 87.7 | 1 | NR | 86 | 1 | NR | 1.977% | OFFICIAL | 5PS55G65FG5357P100 | 30 | 5PS | INSTALLATION PASS | 55G | MAVIL | 65F | BRN STEEL CABLE TRAY | 2 | 2 | NR | 5168.592 | CCM | 0.39 | 0.39 | KG | 3660612409669 | 3660612409676 | 3660612409676 | 72169110
MVN1120NF | COUDE 90° 155 BRX/BRN95 R150 HDG | KOLANKO 90° 155 BRN95 R150 GAC | 258 | 1 | NR | 253 | 1 | NR | 1.976% | OFFICIAL | 5PS55G65FG4953Q100 | 30 | 5PS | INSTALLATION PASS | 55G | MAVIL | 65F | BRN STEEL CABLE TRAY | 10 | 10 | NR | 9345.957 | CCM | 1.715 | 1.715 | KG | 3660612410948 | 3660612410955 | 3660612410955 | 72169110
MVN1220JU | COUDE 135° 515 BRN65 R150 HDG | KOLANKO 135° 515 BRN65 R150 GAC | 258 | 1 | NR | 253 | 1 | NR | 1.976% | OFFICIAL | 5PS55G65FG4955E500 | 30 | 5PS | INSTALLATION PASS | 55G | MAVIL | 65F | BRN STEEL CABLE TRAY | 6 | 6 | NR | 15393.48 | CCM | 2.463 | 2.463 | KG
MVN1520EH | TE 215 BRX35 R150 HDG | TE 215 BRN35 R150 GAC | 258 | 1 | NR | 253 | 1 | NR | 1.976% | OFFICIAL | 5PS55G65FG4957C100 | 30 | 5PS | INSTALLATION PASS | 55G | MAVIL | 65F | BRN STEEL CABLE TRAY | 6 | 6 | NR | 7304.035 | CCM | 2.235 | 2.235 | KG | 3660612412263 | 3660612412270 | 3660612412270 | 72169110
MVC1710AD | BRX/BRN 90° CONC.BEND R150 COV.W95 Z275 | POKR. ŁUKU WEW. 90° 95 BRN R150 Z275 | 31 | 1 | NR | 30.4 | 1 | NR | 1.974% | OFFICIAL | 5PS55G65FG595BI100 | 30 | 5PS | INSTALLATION PASS | 55G | MAVIL | 65F | BRN STEEL CABLE TRAY | 2 | 2 | NR | 1720.236 | CCM | 0.152 | 0.152 | KG | 3660612425270 | 3660612420985 | 3660612420985 | 72169110
MVG0013GH | BRN50 NOT P.CABLE T.LINEAR E.W215Z275 | BRN50 KOR.KABLOWE BEZ PERFOR. E.W215Z275 | 77.5 | 1 | M | 76 | 1 | M | 1.974% | OFFICIAL | 5PS55G65FG5758E100 | 30 | 5PS | INSTALLATION PASS | 55G | MAVIL | 65F | BRN STEEL CABLE TRAY | 3 | 12 | M | 5590.878 | CCM | 1.999 | 1.999 | KG | 3660612359445 | 3660612359452 | 3660612359469 | 72169110
MVN1720EX | COUDE CONCAVE 90° 605 BRX35 R150 HDG | ŁUK WEWNĘTRZNY 90° 605 BRN35 GAC | 310 | 1 | NR | 304 | 1 | NR | 1.974% | OFFICIAL | 5PS55G65FG4955M100 | 30 | 5PS | INSTALLATION PASS | 55G | MAVIL | 65F | BRN STEEL CABLE TRAY | 2 | 2 | NR | 33708.414 | CCM | 2.088 | 2.088 | KG | 3660612415714 | 3660612415721 | 3660612415721 | 72169110
MVN1920EX | COUDE CONVEXE 90° 605 BRX35 R150 HDG | ŁUK ZWNĘTRZNY 90° 605 BRN35 GAC | 310 | 1 | NR | 304 | 1 | NR | 1.974% | OFFICIAL | 5PS55G65FG4955W100 | 30 | 5PS | INSTALLATION PASS | 55G | MAVIL | 65F | BRN STEEL CABLE TRAY | 2 | 2 | NR | 33114.392 | CCM | 1.783 | 1.783 | KG | 3660612416827 | 3660612416834 | 3660612416834 | 72169110
MVN1310NX | CROIX 605 BRX/BRN95 R150 Z275 | CZWÓRNIK 605 BRN95 R150 Z275 | 827 | 1 | NR | 811 | 1 | NR | 1.973% | OFFICIAL | 5PS55G65FG4956Q100 | 30 | 5PS | INSTALLATION PASS | 55G | MAVIL | 65F | BRN STEEL CABLE TRAY | 2 | 2 | NR | 130787.361 | CCM | 7.702 | 7.702 | KG | 3660612406217 | 3660612406224 | 3660612406224 | 72169110
MVC1720AU | BRX/BRN 90° CONC.BEND R150 COV. W515 HDG | POKR. ŁUKU WEW. 90° 515 BRN R150 GAC | 67.2 | 1 | NR | 65.9 | 1 | NR | 1.973% | OFFICIAL | 5PS55G65FG595BI100 | 30 | 5PS | INSTALLATION PASS | 55G | MAVIL | 65F | BRN STEEL CABLE TRAY | 2 | 2 | NR | 9447.501 | CCM | 0.93 | 0.93 | KG | 3660612425409 | 3660612421630 | 3660612421630 | 72169110
MVC1920NL | BRX/BRN95 90° CONV.B. R150 COV. W305 HDG | BRN95 POKR. WYPUK.WYG. 90° R150 W305 GAC | 87.9 | 1 | NR | 86.2 | 1 | NR | 1.972% | OFFICIAL | 5PS55G65FG595BI100 | 30 | 5PS | INSTALLATION PASS | 55G | MAVIL | 65F | BRN STEEL CABLE TRAY | 2 | 2 | NR | 9786.828 | CCM | 0.857 | 0.857 | KG | 3660612426260 | 3660612426642 | 3660612426642 | 72169110
MVN1420NX | SORTIE LATERALE 605 BRX/BRN95 R150 HDG | ODGAŁĘZIENIE BOCZNE 605 BRN95 GAC | 569 | 1 | NR | 558 | 1 | NR | 1.971% | OFFICIAL | 5PS55G65FG4957A100 | 30 | 5PS | INSTALLATION PASS | 55G | MAVIL | 65F | BRN STEEL CABLE TRAY | 4 | 4 | NR | 17825.361 | CCM | 2.458 | 2.458 | KG | 3660612415479 | 3660612415486 | 3660612415486 | 72169110
MV40245 | BRN65 CABLE TRAY W215 HDG | KORYTKO KABLOWE BRN65 W215 GAC | 82.8 | 1 | M | 81.2 | 1 | M | 1.97% | OFFICIAL | 5PS55G65FG4752W500 | 40 | 5PS | INSTALLATION PASS | 55G | MAVIL | 65F | BRN STEEL CABLE TRAY | 3 | 12 | M | 7348.25 | CCM | 2.74 | 2.74 | KG
MVC1520AD | BRX/BRN HORIZ. T CROSS R150 COV. W95 HDG | BRN POZ. POKRYWA KRZYŻ. T R150 W95 GAC | 62.1 | 1 | NR | 60.9 | 1 | NR | 1.97% | OFFICIAL | 5PS55G65FG595BI100 | 30 | 5PS | INSTALLATION PASS | 55G | MAVIL | 65F | BRN STEEL CABLE TRAY | 10 | 10 | NR | 681.966 | CCM | 0.48 | 0.48 | KG | 3660612425034 | 3660612390677 | 3660612390677 | 72169110
MVN1210EX | COUDE 45° 605 BRX35 R150 Z275 | KOLANKO 135° 605 BRN35 R150 Z275 | 207 | 1 | NR | 203 | 1 | NR | 1.97% | OFFICIAL | 5PS55G65FG4955A100 | 30 | 5PS | INSTALLATION PASS | 55G | MAVIL | 65F | BRN STEEL CABLE TRAY | 4 | 4 | NR | 10769.183 | CCM | 2.364 | 2.364 | KG | 3660612403179 | 3660612403186 | 3660612403186 | 72169110
MVN1220EP | COUDE 45° 395 BRX35 R150 HDG | KOLANKO 135° 395 BRN35 R150 GAC | 207 | 1 | NR | 203 | 1 | NR | 1.97% | OFFICIAL | 5PS55G65FG4955A100 | 30 | 5PS | INSTALLATION PASS | 55G | MAVIL | 65F | BRN STEEL CABLE TRAY | 10 | 10 | NR | 6197.182 | CCM | 1.588 | 1.588 | KG | 3660612411266 | 3660612411273 | 3660612411273 | 72169110
MVN1420LH | SORTIE LATERALE 215 BRX/BRN80 R150 HDG | ODGAŁĘZIENIE BOCZNE 215 BRN80 R150 HDG | 207 | 1 | NR | 203 | 1 | NR | 1.97% | OFFICIAL | 5PS55G65FG4956Y100 | 30 | 5PS | INSTALLATION PASS | 55G | MAVIL | 65F | BRN STEEL CABLE TRAY | 4 | 4 | NR | 10384.869 | CCM | 1.611 | 1.611 | KG | 3660612415141 | 3660612415158 | 3660612415158 | 72169110
MVN1520ED | TE 95 BRX35 R150 HDG | TE 95 BRN35 R150 GAC | 207 | 1 | NR | 203 | 1 | NR | 1.97% | OFFICIAL | 5PS55G65FG4957C100 | 30 | 5PS | INSTALLATION PASS | 55G | MAVIL | 65F | BRN STEEL CABLE TRAY | 10 | 10 | NR | 4665.3 | CCM | 1.334 | 1.334 | KG | 3660612412201 | 3660612412218 | 3660612412218 | 72169110
MVN1710LU | COUDE CONC.90° 515 BRX/BRN80 R150 Z275 | ŁUK WEWNĘTRZNY 90° 515 BRN80 R150 Z275 | 207 | 1 | NR | 203 | 1 | NR | 1.97% | OFFICIAL | 5PS55G65FG4955S100 | 30 | 5PS | INSTALLATION PASS | 55G | MAVIL | 65F | BRN STEEL CABLE TRAY | 2 | 2 | NR | 46305.234 | CCM | 2.325 | 2.325 | KG | 3660612408198 | 3660612408204 | 3660612408204 | 72169110
MV12131 | MAVICURVE H 0-90° 395 BRX50 Z275 | MAVICURVE H 0-90° 395 BRN50 Z275 | 259 | 1 | NR | 254 | 1 | NR | 1.969% | OFFICIAL | 5PS55G65FG4959G100 | 30 | 5PS | INSTALLATION PASS | 55G | MAVIL | 65F | BRN STEEL CABLE TRAY | 2 | 2 | NR | 14596.57 | CCM | 4.751 | 4.751 | KG | 3660612212122 | 3660612212139 | 3660612212139 | 72169110
MVN1420NF | SORTIE LATERALE 155 BRX/BRN95 R150 HDG | ODGAŁĘZIENIE BOCZNE 155 BRN95 GAC | 259 | 1 | NR | 254 | 1 | NR | 1.969% | OFFICIAL | 5PS55G65FG4957A100 | 30 | 5PS | INSTALLATION PASS | 55G | MAVIL | 65F | BRN STEEL CABLE TRAY | 4 | 4 | NR | 10476.641 | CCM | 1.535 | 1.535 | KG | 3660612415325 | 3660612415332 | 3660612415332 | 72169110
MVG1520LX | BRN80 NOTP.CAB.T.HOR.TCROSSR150W605 HDG | BRN80 KOR.KAB.B/P ZŁĄCZE T R150W605 GAC | 570 | 1 | NR | 559 | 1 | NR | 1.968% | OFFICIAL | 5PS55G65FG5758G100 | 30 | 5PS | INSTALLATION PASS | 55G | MAVIL | 65F | BRN STEEL CABLE TRAY | 2 | 2 | NR | 43782.056 | CCM | 7.746 | 7.746 | KG | 3660612382689 | 3660612382696 | 3660612382696 | 72169110
MVN1310NP | CROIX 395 BRX/BRN95 R150 Z275 | CZWÓRNIK 395 BRN95 R150 Z275 | 570 | 1 | NR | 559 | 1 | NR | 1.968% | OFFICIAL | 5PS55G65FG4956Q100 | 30 | 5PS | INSTALLATION PASS | 55G | MAVIL | 65F | BRN STEEL CABLE TRAY | 2 | 2 | NR | 93223.425 | CCM | 5.093 | 5.093 | KG | 3660612406156 | 3660612406163 | 3660612406163 | 72169110
MV41264 | SUSPENTE CENTRALE AUTO 215 BRN HDG | ZAWIESZENIE AUTO CENT. 215 BRN GAC | 31.1 | 1 | NR | 30.5 | 1 | NR | 1.967% | OFFICIAL | 5PS55G65FH0559C100 | 30 | 5PS | INSTALLATION PASS | 55G | MAVIL | 65F | BRN STEEL CABLE TRAY | 44 | 44 | NR | 170.454 | CCM | 0.215 | 0.215 | KG | 3660612332547 | 3660612332554 | 3660612332554 | 72169110
MVG1420NX | BRN95 NOT P.CAB.T.LAT.E.R150W605 HDG | BRN95 KOR.KAB.B/P WYJ. BOK R150W605 GAC | 363 | 1 | NR | 356 | 1 | NR | 1.966% | OFFICIAL | 5PS55G65FG5758G100 | 30 | 5PS | INSTALLATION PASS | 55G | MAVIL | 65F | BRN STEEL CABLE TRAY | 4 | 4 | NR | 17825.361 | CCM | 2.526 | 2.526 | KG | 3660612384584 | 3660612384591 | 3660612384591 | 72169110
MVN1120EX | COUDE 90° 605 BRX35 R150 HDG | KOLANKO 90° 605 BRN35 R150 GAC | 363 | 1 | NR | 356 | 1 | NR | 1.966% | OFFICIAL | 5PS55G65FG4953E100 | 30 | 5PS | INSTALLATION PASS | 55G | MAVIL | 65F | BRN STEEL CABLE TRAY | 2 | 2 | NR | 15129.91 | CCM | 4.818 | 4.818 | KG | 3660612410269 | 3660612410276 | 3660612410276 | 72169110
MVN1310JX | CROIX 605 BRN65 R150 Z275 | CZWÓRNIK 605 BRN65 R150 Z275 | 363 | 1 | NR | 356 | 1 | NR | 1.966% | OFFICIAL | 5PS55G65FG4956O500 | 30 | 5PS | INSTALLATION PASS | 55G | MAVIL | 65F | BRN STEEL CABLE TRAY | 2 | 2 | NR | 90442.332 | CCM | 7.191 | 7.191 | KG
MVG1320NU | BRN95 NOT P.CABLE T.HOR.C.R150W515 HDG | BRN95 KOR.KAB.B/P KRZYŻ.POZ.R150W515 GAC | 623 | 1 | NR | 611 | 1 | NR | 1.964% | OFFICIAL | 5PS55G65FG5758G100 | 30 | 5PS | INSTALLATION PASS | 55G | MAVIL | 65F | BRN STEEL CABLE TRAY | 2 | 2 | NR | 110605.779 | CCM | 7.502 | 7.502 | KG | 3660612383686 | 3660612383693 | 3660612383693 | 72169110
MV12121 | MAVICURVE H 0-90° 95 BRX50 Z275 | MAVICURVE H 0-90° 95 BRN50 Z275 | 104 | 1 | NR | 102 | 1 | NR | 1.961% | OFFICIAL | 5PS55G65FG4959G100 | 30 | 5PS | INSTALLATION PASS | 55G | MAVIL | 65F | BRN STEEL CABLE TRAY | 2 | 2 | NR | 1728.386 | CCM | 0.724 | 0.724 | KG | 3660612211927 | 3660612211934 | 3660612211934 | 72169110
MV65810X | SEPARATION BRN35-BFR30 INOX316L | PRZEKŁADKA BRN35-BFR30 INOX316 | 104 | 1 | M | 102 | 1 | M | 1.961% | OFFICIAL | 5PS55G65FH0358Y100 | 30 | 5PS | INSTALLATION PASS | 55G | MAVIL | 65F | BRN STEEL CABLE TRAY | 3 | 30 | M | 1479.6 | CCM | 0.535 | 0.535 | KG | 3660612401274 | 3660612401298 | 3660612401298 | 72169110
MVC1720AC | BRX/BRN 90° CONC.BEND R150 COVER W65 HDG | POKR. ŁUKU WEW. 90° 65 BRN R150 GAC | 36.4 | 1 | NR | 35.7 | 1 | NR | 1.961% | OFFICIAL | 5PS55G65FG595BI100 | 30 | 5PS | INSTALLATION PASS | 55G | MAVIL | 65F | BRN STEEL CABLE TRAY | 2 | 2 | NR | 1168.289 | CCM | 0.134 | 0.134 | KG | 3660612425348 | 3660612421456 | 3660612421456 | 72169110
MVG0023NX | BRN95 NOT P.CABLE T.LINEAR E.W605 HDG | BRN95 KOR.KABLOWE BEZ PERFOR. E.W605 GAC | 364 | 1 | M | 357 | 1 | M | 1.961% | OFFICIAL | 5PS55G65FG5758E100 | 30 | 5PS | INSTALLATION PASS | 55G | MAVIL | 65F | BRN STEEL CABLE TRAY | 3 | 6 | M | 29567.241 | CCM | 8.14 | 8.14 | KG | 3660612361042 | 3660612361059 | 3660612361066 | 72169110
MVG1220GX | BRN50 NOT P.CABLE T.135°BENDR150W605HDG | BRN50 KOR.KA.BEZ P KĄT 135° R150W605GAC | 312 | 1 | NR | 306 | 1 | NR | 1.961% | OFFICIAL | 5PS55G65FG5758G100 | 30 | 5PS | INSTALLATION PASS | 55G | MAVIL | 65F | BRN STEEL CABLE TRAY | 4 | 4 | NR | 23309.049 | CCM | 2.91 | 2.91 | KG | 3660612381668 | 3660612381675 | 3660612381675 | 72169110
MVG1310LX | BRN80 NOT P.CABLE T.HOR.C.R150W605Z275 | BRN80 KOR.KAB.B/P KRZYŻ.POZ.R150W605Z275 | 468 | 1 | NR | 459 | 1 | NR | 1.961% | OFFICIAL | 5PS55G65FG5758G100 | 30 | 5PS | INSTALLATION PASS | 55G | MAVIL | 65F | BRN STEEL CABLE TRAY | 2 | 2 | NR | 110132.913 | CCM | 7.649 | 7.649 | KG | 3660612383129 | 3660612383136 | 3660612383136 | 72169110
MVG1320GF | BRN50 NOT P.CABLE T.HOR.C.R150W155 HDG | BRN50 KOR.KAB.B/P KRZYŻ.POZ.R150W155 GAC | 312 | 1 | NR | 306 | 1 | NR | 1.961% | OFFICIAL | 5PS55G65FG5758G100 | 30 | 5PS | INSTALLATION PASS | 55G | MAVIL | 65F | BRN STEEL CABLE TRAY | 4 | 4 | NR | 26118.963 | CCM | 2.481 | 2.481 | KG | 3660612383327 | 3660612383334 | 3660612383334 | 72169110
MVG1320ND | BRN95 NOT P.CABLE T.HOR.C.R150W95 HDG | BRN95 KOR.KAB.B/P KRZYŻ.POZ.R150W95 GAC | 312 | 1 | NR | 306 | 1 | NR | 1.961% | OFFICIAL | 5PS55G65FG5758G100 | 30 | 5PS | INSTALLATION PASS | 55G | MAVIL | 65F | BRN STEEL CABLE TRAY | 6 | 6 | NR | 40519.707 | CCM | 2.705 | 2.705 | KG | 3660612383587 | 3660612383594 | 3660612383594 | 72169110
MVG1420LP | BRN80 NOT P.CAB.T.LAT.E.R150W395 HDG | BRN80 KOR.KAB.B/P WYJ. BOK R150W395 GAC | 312 | 1 | NR | 306 | 1 | NR | 1.961% | OFFICIAL | 5PS55G65FG5758G100 | 30 | 5PS | INSTALLATION PASS | 55G | MAVIL | 65F | BRN STEEL CABLE TRAY | 4 | 4 | NR | 12446.623 | CCM | 1.96 | 1.96 | KG | 3660612384409 | 3660612384416 | 3660612384416 | 72169110
MVG1420NL | BRN95 NOT P.CAB.T.LAT.E.R150W305 HDG | BRN95 KOR.KAB.B/P WYJ. BOK R150W305 GAC | 260 | 1 | NR | 255 | 1 | NR | 1.961% | OFFICIAL | 5PS55G65FG5758G100 | 30 | 5PS | INSTALLATION PASS | 55G | MAVIL | 65F | BRN STEEL CABLE TRAY | 4 | 4 | NR | 13203.6 | CCM | 1.885 | 1.885 | KG | 3660612384522 | 3660612384539 | 3660612384539 | 72169110
MVG1510LU | BRN80 NOTP.CAB.T.HOR.TCROSSR150W515Z275 | BRN80 KOR.KAB.B/P ZŁĄCZE T R150W515Z275 | 364 | 1 | NR | 357 | 1 | NR | 1.961% | OFFICIAL | 5PS55G65FG5758G100 | 30 | 5PS | INSTALLATION PASS | 55G | MAVIL | 65F | BRN STEEL CABLE TRAY | 2 | 2 | NR | 36264.195 | CCM | 5.735 | 5.735 | KG | 3660612382221 | 3660612382238 | 3660612382238 | 72169110
MVG1510NL | BRN95 NOTP.CAB.T.HOR.TCROSSR150W305Z275 | BRN95 KOR.KAB.B/P ZŁĄCZE T R150W305Z275 | 260 | 1 | NR | 255 | 1 | NR | 1.961% | OFFICIAL | 5PS55G65FG5758G100 | 30 | 5PS | INSTALLATION PASS | 55G | MAVIL | 65F | BRN STEEL CABLE TRAY | 4 | 4 | NR | 25171.556 | CCM | 3.665 | 3.665 | KG | 3660612382320 | 3660612382337 | 3660612382337 | 72169110
MVG1510NX | BRN95 NOTP.CAB.T.HOR.TCROSSR150W605Z275 | BRN95 KOR.KAB.B/P ZŁĄCZE T R150W605Z275 | 468 | 1 | NR | 459 | 1 | NR | 1.961% | OFFICIAL | 5PS55G65FG5758G100 | 30 | 5PS | INSTALLATION PASS | 55G | MAVIL | 65F | BRN STEEL CABLE TRAY | 2 | 2 | NR | 51445.193 | CCM | 6.963 | 6.963 | KG | 3660612382382 | 3660612382399 | 3660612382399 | 72169110
MVG1520GP | BRN50 NOTP.CAB.T.HOR.TCROSSR150W395 HDG | BRN50 KOR.KAB.B/P ZŁĄCZE T R150W395 GAC | 416 | 1 | NR | 408 | 1 | NR | 1.961% | OFFICIAL | 5PS55G65FG5758G100 | 30 | 5PS | INSTALLATION PASS | 55G | MAVIL | 65F | BRN STEEL CABLE TRAY | 4 | 4 | NR | 17756.536 | CCM | 4.385 | 4.385 | KG | 3660612382504 | 3660612382511 | 3660612382511 | 72169110
MVG1520NH | BRN95 NOTP.CAB.T.HOR.TCROSSR150W215 HDG | BRN95 KOR.KAB.B/P ZŁĄCZE T R150W215 GAC | 260 | 1 | NR | 255 | 1 | NR | 1.961% | OFFICIAL | 5PS55G65FG5758G100 | 30 | 5PS | INSTALLATION PASS | 55G | MAVIL | 65F | BRN STEEL CABLE TRAY | 4 | 4 | NR | 19056.75 | CCM | 3.147 | 3.147 | KG | 3660612382740 | 3660612382757 | 3660612382757 | 72169110
MVG1720GP | BRN50 NOT P.C.T.90°CONC.B.R150W395 HDG | BRN50 KOR.KAB.B/P WKLĘSŁ.90°R150W395 GAC | 312 | 1 | NR | 306 | 1 | NR | 1.961% | OFFICIAL | 5PS55G65FG5758G100 | 30 | 5PS | INSTALLATION PASS | 55G | MAVIL | 65F | BRN STEEL CABLE TRAY | 2 | 2 | NR | 15392.872 | CCM | 1.801 | 1.801 | KG | 3660612385147 | 3660612385154 | 3660612385154 | 72169110
MVG1910GX | BRN50 NOT P.CAB.T.90°CONV.B.R150W605Z275 | BRN50 KOR.KAB.B/P WYPUK.90°R150W605Z275 | 260 | 1 | NR | 255 | 1 | NR | 1.961% | OFFICIAL | 5PS55G65FG5758G100 | 30 | 5PS | INSTALLATION PASS | 55G | MAVIL | 65F | BRN STEEL CABLE TRAY | 2 | 2 | NR | 39846.663 | CCM | 1.776 | 1.776 | KG | 3660612385628 | 3660612385635 | 3660612385635 | 72169110
MVG1910NP | BRN95 NOT P.CAB.T.90°CONV.B.R150W395Z275 | BRN95 KOR.KAB.B/P WYPUK.90°R150W395Z275 | 260 | 1 | NR | 255 | 1 | NR | 1.961% | OFFICIAL | 5PS55G65FG5758G100 | 30 | 5PS | INSTALLATION PASS | 55G | MAVIL | 65F | BRN STEEL CABLE TRAY | 2 | 2 | NR | 40605.687 | CCM | 1.757 | 1.757 | KG | 3660612385864 | 3660612385871 | 3660612385871 | 72169110
MVG1920NP | BRN95 NOT P.CAB.T.90°CONV.B.R150W395 HDG | BRN95 KOR.KAB.B/P WYPUK.90°R150W395 GAC | 364 | 1 | NR | 357 | 1 | NR | 1.961% | OFFICIAL | 5PS55G65FG5758G100 | 30 | 5PS | INSTALLATION PASS | 55G | MAVIL | 65F | BRN STEEL CABLE TRAY | 2 | 2 | NR | 40605.687 | CCM | 1.929 | 1.929 | KG | 3660612386304 | 3660612386311 | 3660612386311 | 72169110
MVG1920NX | BRN95 NOT P.CAB.T.90°CONV.B.R150W605 HDG | BRN95 KOR.KAB.B/P WYPUK.90°R150W605 GAC | 416 | 1 | NR | 408 | 1 | NR | 1.961% | OFFICIAL | 5PS55G65FG5758G100 | 30 | 5PS | INSTALLATION PASS | 55G | MAVIL | 65F | BRN STEEL CABLE TRAY | 2 | 2 | NR | 62095.592 | CCM | 2.41 | 2.41 | KG | 3660612386342 | 3660612386359 | 3660612386359 | 72169110
MVH0023NP | BRN95 HEAVY LOAD CABLE TRAY W395 HDG | BRN95 KOR. KABLOWE DUŻE OBCIĄŻ. W395 GAC | 260 | 1 | M | 255 | 1 | M | 1.961% | OFFICIAL | 5PS55G65FG595BE100 | 30 | 5PS | INSTALLATION PASS | 55G | MAVIL | 65F | BRN STEEL CABLE TRAY | 3 | 6 | M | 39206.064 | CCM | 6.735 | 6.735 | KG | 3660612359230 | 3660612359247 | 3660612361233 | 72169110
MVN0013JP | CC 395 BRN65 Z275 | CC 395 BRN65 Z275 | 104 | 1 | M | 102 | 1 | M | 1.961% | OFFICIAL | 5PS55G65FG4752W100 | 40 | 5PS | INSTALLATION PASS | 55G | MAVIL | 65F | BRN STEEL CABLE TRAY | 3 | 6 | M | 13291.176 | CCM | 4.313 | 4.313 | KG | 3660612398826 | 3660612398840 | 3660612398840 | 72169110
MVN1120LL | COUDE 90° 305 BRX/BRN80 R150 HDG | KOLANKO 90° 305 BRN80 R150 HDG | 260 | 1 | NR | 255 | 1 | NR | 1.961% | OFFICIAL | 5PS55G65FG4953O100 | 30 | 5PS | INSTALLATION PASS | 55G | MAVIL | 65F | BRN STEEL CABLE TRAY | 6 | 6 | NR | 14324.574 | CCM | 2.566 | 2.566 | KG | 3660612410801 | 3660612410818 | 3660612410818 | 72169110
MVN1310EX | CROIX 605 BRX35 R150 Z275 | CZWÓRNIK 605 BRN35 R150 Z275 | 364 | 1 | NR | 357 | 1 | NR | 1.961% | OFFICIAL | 5PS55G65FG4956K100 | 30 | 5PS | INSTALLATION PASS | 55G | MAVIL | 65F | BRN STEEL CABLE TRAY | 2 | 2 | NR | 50364.489 | CCM | 6.775 | 6.775 | KG | 3660612405340 | 3660612405357 | 3660612405357 | 72169110
MVN1410NP | SORTIE LATERALE 395 BRX/BRN95 R150 Z275 | ODGAŁĘZIENIE BOCZNE 395 BRN95 Z275 | 312 | 1 | NR | 306 | 1 | NR | 1.961% | OFFICIAL | 5PS55G65FG4957A100 | 30 | 5PS | INSTALLATION PASS | 55G | MAVIL | 65F | BRN STEEL CABLE TRAY | 4 | 4 | NR | 14590.128 | CCM | 1.837 | 1.837 | KG | 3660612407269 | 3660612407276 | 3660612407276 | 72169110
MVN1710NP | COUDE CONC.90° 395 BRX/BRN95 R150 Z275 | ŁUK WEWNĘTRZNY 90° 395 BRN95 Z275 | 364 | 1 | NR | 357 | 1 | NR | 1.961% | OFFICIAL | 5PS55G65FG4955U100 | 30 | 5PS | INSTALLATION PASS | 55G | MAVIL | 65F | BRN STEEL CABLE TRAY | 2 | 2 | NR | 40771.006 | CCM | 2.698 | 2.698 | KG | 3660612408372 | 3660612408389 | 3660612408389 | 72169110
MVN1910NP | COUDE CONV.90° 395 BRX/BRN95 R150 Z275 | ŁUK ZWNĘTRZNY 90° 395 BRN95 Z275 | 364 | 1 | NR | 357 | 1 | NR | 1.961% | OFFICIAL | 5PS55G65FG4956I100 | 30 | 5PS | INSTALLATION PASS | 55G | MAVIL | 65F | BRN STEEL CABLE TRAY | 2 | 2 | NR | 40242.094 | CCM | 1.713 | 1.713 | KG | 3660612409485 | 3660612409492 | 3660612409492 | 72169110
MVN1120NX | COUDE 90° 605 BRX/BRN95 R150 HDG | KOLANKO 90° 605 BRN95 R150 GAC | 625 | 1 | NR | 613 | 1 | NR | 1.958% | OFFICIAL | 5PS55G65FG4953Q100 | 30 | 5PS | INSTALLATION PASS | 55G | MAVIL | 65F | BRN STEEL CABLE TRAY | 2 | 2 | NR | 38647.905 | CCM | 5.785 | 5.785 | KG | 3660612411099 | 3660612411105 | 3660612411105 | 72169110
MV91101 | ECLISSE ARTICUL HORIZ BR.NP-ML 75 Z275 | ŁĄCZNIK PRZEGUB. POZ. BR.NP-ML 75 Z275 | 52.1 | 1 | NR | 51.1 | 1 | NR | 1.957% | OFFICIAL | 5PS55G65FG5758K100 | 30 | 5PS | INSTALLATION PASS | 55G | MAVIL | 65F | BRN STEEL CABLE TRAY | 50 | 150 | NR | 1 | CCM | 0.129 | 0.129 | KG | 8011564846654 | 8011564979963 | 8011564979963 | 72169110
MV91102 | ECLISSE COMPAS BR.NP-ML 75 Z275 | ŁĄCZNIK NASTAWNY BR.NP-ML 75 Z275 | 52.1 | 1 | NR | 51.1 | 1 | NR | 1.957% | OFFICIAL | 5PS55G65FG5758K100 | 30 | 5PS | INSTALLATION PASS | 55G | MAVIL | 65F | BRN STEEL CABLE TRAY | 50 | 150 | NR | 1 | CCM | 0.11 | 0.11 | KG | 8011564846678 | 8011564979987 | 8011564979987 | 72169110
MVC1510AD | BRX/BRN HOR. T CROSS R150 COV. W95 Z275 | BRN POZ. POKRYWA KRZYŻ. T R150 W95 Z275 | 52.1 | 1 | NR | 51.1 | 1 | NR | 1.957% | OFFICIAL | 5PS55G65FG595BI100 | 30 | 5PS | INSTALLATION PASS | 55G | MAVIL | 65F | BRN STEEL CABLE TRAY | 10 | 10 | NR | 681.966 | CCM | 0.391 | 0.391 | KG | 3660612424952 | 3660612390431 | 3660612390431 | 72169110
MV40203 | BRN35 CABLE TRAY W155 HDG | KORYTKO KABLOWE BRN35 W155 GAC | 46.9 | 1 | M | 46 | 1 | M | 1.957% | OFFICIAL | 5PS55G65FG4752S100 | 40 | 5PS | INSTALLATION PASS | 55G | MAVIL | 65F | BRN STEEL CABLE TRAY | 3 | 18 | M | 2924.833 | CCM | 1.5 | 1.5 | KG | 3660612115973 | 3660612004598 | 3660612004598 | 72169110
MVC1320AX | BRX/BRN HORIZ. CROSS R150 COVER W605 HDG | BRN POZ. POKRYWA KRZYŻ. R150 W605 GAC | 417 | 1 | NR | 409 | 1 | NR | 1.956% | OFFICIAL | 5PS55G65FG595BI100 | 30 | 5PS | INSTALLATION PASS | 55G | MAVIL | 65F | BRN STEEL CABLE TRAY | 4 | 4 | NR | 4894.663 | CCM | 5.225 | 5.225 | KG | 3660612424778 | 3660612389893 | 3660612389893 | 72169110
MV48157 | JOINT COVER BRN LARG.605 Z275 | POKRYWA ZŁĄCZA BRN DUŻA 605 Z275 | 36.5 | 1 | NR | 35.8 | 1 | NR | 1.955% | OFFICIAL | 5PS55G65FH0558S100 | 30 | 5PS | INSTALLATION PASS | 55G | MAVIL | 65F | BRN STEEL CABLE TRAY | 10 | 10 | NR | 48 | CCM | 0.515 | 0.515 | KG | 3660612117229 | 3660612444967 | 3660612444967 | 72169110
MVG1920LL | BRN80 NOT P.CAB.T.90°CONV.B.R150W305 HDG | BRN80 KOR.KAB.B/P WYPUK.90°R150W305 GAC | 261 | 1 | NR | 256 | 1 | NR | 1.953% | OFFICIAL | 5PS55G65FG5758G100 | 30 | 5PS | INSTALLATION PASS | 55G | MAVIL | 65F | BRN STEEL CABLE TRAY | 2 | 2 | NR | 27369.898 | CCM | 1.572 | 1.572 | KG | 3660612386144 | 3660612386151 | 3660612386151 | 72169110
MVN1220LU | COUDE 45° 515 BRX/BRN80 R150 HDG | KOLANKO 135° 515 BRN80 R150 HDG | 261 | 1 | NR | 256 | 1 | NR | 1.953% | OFFICIAL | 5PS55G65FG4955G100 | 30 | 5PS | INSTALLATION PASS | 55G | MAVIL | 65F | BRN STEEL CABLE TRAY | 6 | 6 | NR | 18759.401 | CCM | 2.609 | 2.609 | KG | 3660612411921 | 3660612411938 | 3660612411938 | 72169110
MVN1520ND | TE 95 BRX/BRN95 R150 HDG | TE 95 BRN65 R150 GAC | 261 | 1 | NR | 256 | 1 | NR | 1.953% | OFFICIAL | 5PS55G65FG4957K100 | 30 | 5PS | INSTALLATION PASS | 55G | MAVIL | 65F | BRN STEEL CABLE TRAY | 4 | 4 | NR | 11917.062 | CCM | 2.139 | 2.139 | KG | 3660612413079 | 3660612413086 | 3660612413086 | 72169110
MVN1920LL | COUDE CONVEXE 90° 305 BRX/BRN80 R150 HDG | ŁUK ZWNĘTRZNY 90° 305 BRN80 R150 HDG | 261 | 1 | NR | 256 | 1 | NR | 1.953% | OFFICIAL | 5PS55G65FG4956G100 | 30 | 5PS | INSTALLATION PASS | 55G | MAVIL | 65F | BRN STEEL CABLE TRAY | 2 | 2 | NR | 27107.458 | CCM | 1.536 | 1.536 | KG | 3660612417398 | 3660612417404 | 3660612417404 | 72169110
MV90192 | CO CC 200 BR.NP-ML Z275 | CO CC 200 BR.NP-ML Z275 | 41.8 | 1 | M | 41 | 1 | M | 1.951% | OFFICIAL | 5PS55G65FG5758I100 | 30 | 5PS | INSTALLATION PASS | 55G | MAVIL | 65F | BRN STEEL CABLE TRAY | 3 | 3 | M | 2000 | CCM | 1.07 | 1.07 | KG | 8011564836655 | 8011564978867 | 8011564978867 | 72169110
MVC1920EC | CO COUDE CONVEXE 90° 65 BRN35 R150 HDG | POKR. ŁUKU ZEWN. 90° 65 BRN35 GAC | 41.8 | 1 | NR | 41 | 1 | NR | 1.951% | OFFICIAL | 5PS55G65FG5357P100 | 30 | 5PS | INSTALLATION PASS | 55G | MAVIL | 65F | BRN STEEL CABLE TRAY | 2 | 2 | NR | 1537.263 | CCM | 0.162 | 0.162 | KG | 3660612417725 | 3660612417732 | 3660612417732 | 72169110
MVG0013GC | BRN50 NOT P.CABLE T.LINEAR E.W65 Z275 | BRN50 KOR.KABLOWE BEZ PERFOR. E.W65 Z275 | 41.8 | 1 | M | 41 | 1 | M | 1.951% | OFFICIAL | 5PS55G65FG5758E100 | 30 | 5PS | INSTALLATION PASS | 55G | MAVIL | 65F | BRN STEEL CABLE TRAY | 3 | 24 | M | 1778.868 | CCM | 0.893 | 0.893 | KG | 3660612359322 | 3660612359339 | 3660612359346 | 72169110
MVG1120NF | BRN95 NOT P.CABLE T.90°B.R150W155 HDG | BRN95 KOR.KA.BEZ P KĄT 90° R150W155 GAC | 209 | 1 | NR | 205 | 1 | NR | 1.951% | OFFICIAL | 5PS55G65FG5758G100 | 30 | 5PS | INSTALLATION PASS | 55G | MAVIL | 65F | BRN STEEL CABLE TRAY | 10 | 10 | NR | 9545.009 | CCM | 1.732 | 1.732 | KG | 3660612380968 | 3660612380975 | 3660612380975 | 72169110
MVG1720ND | BRN95 NOT P.C.T.90°CONC.B.R150W95 HDG | BRN95 KOR.KAB.B/P WKLĘSŁ.90°R150W95 GAC | 209 | 1 | NR | 205 | 1 | NR | 1.951% | OFFICIAL | 5PS55G65FG5758G100 | 30 | 5PS | INSTALLATION PASS | 55G | MAVIL | 65F | BRN STEEL CABLE TRAY | 2 | 2 | NR | 6053.844 | CCM | 1.399 | 1.399 | KG | 3660612385345 | 3660612385352 | 3660612385352 | 72169110
MVG1920LD | BRN80 NOT P.CAB.T.90°CONV.B.R150W95 HDG | BRN80 KOR.KAB.B/P WYPUK.90°R150W95 GAC | 209 | 1 | NR | 205 | 1 | NR | 1.951% | OFFICIAL | 5PS55G65FG5758G100 | 30 | 5PS | INSTALLATION PASS | 55G | MAVIL | 65F | BRN STEEL CABLE TRAY | 2 | 2 | NR | 8635.613 | CCM | 1.078 | 1.078 | KG | 3660612386083 | 3660612386090 | 3660612386090 | 72169110
MVN1120LH | COUDE 90° 215 BRX/BRN80 R150 HDG | KOLANKO 90° 215 BRN80 R150 HDG | 209 | 1 | NR | 205 | 1 | NR | 1.951% | OFFICIAL | 5PS55G65FG4953O100 | 30 | 5PS | INSTALLATION PASS | 55G | MAVIL | 65F | BRN STEEL CABLE TRAY | 8 | 8 | NR | 10258.604 | CCM | 1.905 | 1.905 | KG | 3660612410771 | 3660612410788 | 3660612410788 | 72169110
MVN1320NP | CROIX 395 BRX/BRN95 R150 HDG | CZWÓRNIK 395 BRN95 R150 GAC | 784 | 1 | NR | 769 | 1 | NR | 1.951% | OFFICIAL | 5PS55G65FG4956Q100 | 30 | 5PS | INSTALLATION PASS | 55G | MAVIL | 65F | BRN STEEL CABLE TRAY | 2 | 2 | NR | 93223.425 | CCM | 5.7 | 5.7 | KG | 3660612414304 | 3660612414311 | 3660612414311 | 72169110
MVN1320NH | CROIX 215 BRX/BRN95 R150 HDG | CZWÓRNIK 215 BRN95 R150 GAC | 575 | 1 | NR | 564 | 1 | NR | 1.95% | OFFICIAL | 5PS55G65FG4956Q100 | 30 | 5PS | INSTALLATION PASS | 55G | MAVIL | 65F | BRN STEEL CABLE TRAY | 2 | 2 | NR | 114833.685 | CCM | 3.693 | 3.693 | KG | 3660612414243 | 3660612414250 | 3660612414250 | 72169110
MVC1920JL | CO COUDE CONVEXE 90° 305 BRN65 R150 HDG | POKR. ŁUKU ZEWN. 90° 305 BRN65 R150 GAC | 157 | 1 | NR | 154 | 1 | NR | 1.948% | OFFICIAL | 5PS55G65FG5357P100 | 30 | 5PS | INSTALLATION PASS | 55G | MAVIL | 65F | BRN STEEL CABLE TRAY | 2 | 2 | NR | 9488.43 | CCM | 0.763 | 0.763 | KG | 3660612418081 | 3660612418098 | 3660612418098 | 72169110
MVG1220LD | BRN80 NOT P.CABLE T.135°BENDR150W95 HDG | BRN80 KOR.KA.BEZ P KĄT 135° R150W95 GAC | 157 | 1 | NR | 154 | 1 | NR | 1.948% | OFFICIAL | 5PS55G65FG5758G100 | 30 | 5PS | INSTALLATION PASS | 55G | MAVIL | 65F | BRN STEEL CABLE TRAY | 10 | 10 | NR | 3893.892 | CCM | 0.865 | 0.865 | KG | 3660612381682 | 3660612381699 | 3660612381699 | 72169110
MVG1420GU | BRN50 NOT P.CAB.T.LAT.E.R150W515 HDG | BRN50 KOR.KAB.B/P WYJ. BOK R150W515 GAC | 314 | 1 | NR | 308 | 1 | NR | 1.948% | OFFICIAL | 5PS55G65FG5758G100 | 30 | 5PS | INSTALLATION PASS | 55G | MAVIL | 65F | BRN STEEL CABLE TRAY | 4 | 4 | NR | 9818.526 | CCM | 2.065 | 2.065 | KG | 3660612384287 | 3660612384294 | 3660612384294 | 72169110
MVG1610NU | BRN95 NOT P.CAB.T.45°CONC.B.R150W515Z275 | BRN95 KOR.KAB.B/P WKLĘSŁ.45°R150W515Z275 | 157 | 1 | NR | 154 | 1 | NR | 1.948% | OFFICIAL | 5PS55G65FG5758G100 | 30 | 5PS | INSTALLATION PASS | 55G | MAVIL | 65F | BRN STEEL CABLE TRAY | 2 | 2 | NR | 32124.409 | CCM | 1.586 | 1.586 | KG | 3660612386762 | 3660612386779 | 3660612386779 | 72169110
MVG1910LF | BRN80 NOT P.CAB.T.90°CONV.B.R150W155Z275 | BRN80 KOR.KAB.B/P WYPUK.90°R150W155Z275 | 157 | 1 | NR | 154 | 1 | NR | 1.948% | OFFICIAL | 5PS55G65FG5758G100 | 30 | 5PS | INSTALLATION PASS | 55G | MAVIL | 65F | BRN STEEL CABLE TRAY | 2 | 2 | NR | 13988.266 | CCM | 1.13 | 1.13 | KG | 3660612385666 | 3660612385673 | 3660612385673 | 72169110
MVN1110NX | COUDE 90° 605 BRX/BRN95 R150 Z275 | KOLANKO 90° 605 BRN95 R150 Z275 | 471 | 1 | NR | 462 | 1 | NR | 1.948% | OFFICIAL | 5PS55G65FG4953Q100 | 30 | 5PS | INSTALLATION PASS | 55G | MAVIL | 65F | BRN STEEL CABLE TRAY | 2 | 2 | NR | 38647.905 | CCM | 5.167 | 5.167 | KG | 3660612402943 | 3660612402950 | 3660612402950 | 72169110
MVN1210EP | COUDE 45° 395 BRX35 R150 Z275 | KOLANKO 135° 395 BRN35 R150 Z275 | 157 | 1 | NR | 154 | 1 | NR | 1.948% | OFFICIAL | 5PS55G65FG4955A100 | 30 | 5PS | INSTALLATION PASS | 55G | MAVIL | 65F | BRN STEEL CABLE TRAY | 10 | 10 | NR | 6197.182 | CCM | 1.419 | 1.419 | KG | 3660612403117 | 3660612403124 | 3660612403124 | 72169110
MVN1310NL | CROIX 305 BRX/BRN95 R150 Z275 | CZWÓRNIK 305 BRN95 R150 Z275 | 471 | 1 | NR | 462 | 1 | NR | 1.948% | OFFICIAL | 5PS55G65FG4956Q100 | 30 | 5PS | INSTALLATION PASS | 55G | MAVIL | 65F | BRN STEEL CABLE TRAY | 2 | 2 | NR | 71705.2 | CCM | 4.175 | 4.175 | KG | 3660612406125 | 3660612406132 | 3660612406132 | 72169110
MVN1420LX | SORTIE LATERALE 605 BRX/BRN80 R150 HDG | ODGAŁĘZIENIE BOCZNE 605 BRN80 GAC | 314 | 1 | NR | 308 | 1 | NR | 1.948% | OFFICIAL | 5PS55G65FG4956Y100 | 30 | 5PS | INSTALLATION PASS | 55G | MAVIL | 65F | BRN STEEL CABLE TRAY | 4 | 4 | NR | 15206.552 | CCM | 2.34 | 2.34 | KG | 3660612415264 | 3660612415271 | 3660612415271 | 72169110
MVN1520EX | TE 605 BRX35 R150 HDG | TE 605 BRN35 R150 GAC | 471 | 1 | NR | 462 | 1 | NR | 1.948% | OFFICIAL | 5PS55G65FG4957C100 | 30 | 5PS | INSTALLATION PASS | 55G | MAVIL | 65F | BRN STEEL CABLE TRAY | 2 | 2 | NR | 15041.53 | CCM | 6.875 | 6.875 | KG | 3660612412386 | 3660612412393 | 3660612412393 | 72169110
MVG1720LU | BRN80 NOT P.C.T.90°CONC.B.R150W515 HDG | BRN80 KOR.KAB.B/P WKLĘSŁ.90°R150W515 GAC | 367 | 1 | NR | 360 | 1 | NR | 1.944% | OFFICIAL | 5PS55G65FG5758G100 | 30 | 5PS | INSTALLATION PASS | 55G | MAVIL | 65F | BRN STEEL CABLE TRAY | 2 | 2 | NR | 27896.142 | CCM | 2.661 | 2.661 | KG | 3660612385307 | 3660612385314 | 3660612385314 | 72169110
MVG1920LU | BRN80 NOT P.CAB.T.90°CONV.B.R150W515 HDG | BRN80 KOR.KAB.B/P WYPUK.90°R150W515 GAC | 367 | 1 | NR | 360 | 1 | NR | 1.944% | OFFICIAL | 5PS55G65FG5758G100 | 30 | 5PS | INSTALLATION PASS | 55G | MAVIL | 65F | BRN STEEL CABLE TRAY | 2 | 2 | NR | 46104.183 | CCM | 2.064 | 2.064 | KG | 3660612386182 | 3660612386199 | 3660612386199 | 72169110
MVC1320AD | BRX/BRN HORIZ. CROSS R150 COVER W95 HDG | BRN POZ. POKRYWA KRZYŻ. R150 W95 GAC | 105 | 1 | NR | 103 | 1 | NR | 1.942% | OFFICIAL | 5PS55G65FG595BI100 | 30 | 5PS | INSTALLATION PASS | 55G | MAVIL | 65F | BRN STEEL CABLE TRAY | 10 | 10 | NR | 1137.009 | CCM | 0.651 | 0.651 | KG | 3660612424716 | 3660612389718 | 3660612389718 | 72169110
MVC1910EL | CO COUDE CONVEXE 90° 305 BRN35 R150 Z275 | POKR. ŁUKU ZEWN. 90° 305 BRN35 Z275 | 105 | 1 | NR | 103 | 1 | NR | 1.942% | OFFICIAL | 5PS55G65FG5357P100 | 30 | 5PS | INSTALLATION PASS | 55G | MAVIL | 65F | BRN STEEL CABLE TRAY | 2 | 2 | NR | 7347.389 | CCM | 0.545 | 0.545 | KG | 3660612409690 | 3660612409706 | 3660612409706 | 72169110
MVC1910EP | CO COUDE CONVEXE 90° 395 BRN35 R150 Z275 | POKR. ŁUKU ZEWN. 90° 395 BRN35 Z275 | 105 | 1 | NR | 103 | 1 | NR | 1.942% | OFFICIAL | 5PS55G65FG5357P100 | 30 | 5PS | INSTALLATION PASS | 55G | MAVIL | 65F | BRN STEEL CABLE TRAY | 2 | 2 | NR | 9526.186 | CCM | 0.666 | 0.666 | KG | 3660612409720 | 3660612409737 | 3660612409737 | 72169110
MVG1810GC | BRN50 NOT P.C.T.45°CONV.BENDR150W65 Z275 | BRN50 KOR.KAB.B/P WYPUK.45°R150W65 Z275 | 105 | 1 | NR | 103 | 1 | NR | 1.942% | OFFICIAL | 5PS55G65FG5758G100 | 30 | 5PS | INSTALLATION PASS | 55G | MAVIL | 65F | BRN STEEL CABLE TRAY | 2 | 2 | NR | 4337.542 | CCM | 0.479 | 0.479 | KG | 3660612387240 | 3660612387257 | 3660612387257 | 72169110
MVN1320GH | CROIX 215 BRX/BRN50 R150 HDG | CZWÓRNIK 215 BRN50 R150 GAC | 315 | 1 | NR | 309 | 1 | NR | 1.942% | OFFICIAL | 5PS55G65FG4956M100 | 30 | 5PS | INSTALLATION PASS | 55G | MAVIL | 65F | BRN STEEL CABLE TRAY | 4 | 4 | NR | 30907.738 | CCM | 2.97 | 2.97 | KG | 3660612413611 | 3660612413628 | 3660612413628 | 72169110
MVN1320NF | CROIX 155 BRX/BRN95 R150 HDG | CZWÓRNIK 155 BRN95 R150 GAC | 420 | 1 | NR | 412 | 1 | NR | 1.942% | OFFICIAL | 5PS55G65FG4956Q100 | 30 | 5PS | INSTALLATION PASS | 55G | MAVIL | 65F | BRN STEEL CABLE TRAY | 4 | 4 | NR | 48772.37 | CCM | 3.158 | 3.158 | KG | 3660612414212 | 3660612414229 | 3660612414229 | 72169110
MVN1520NU | TE 515 BRX/BRN95 R150 HDG | TE 515 BRN65 R150 GAC | 735 | 1 | NR | 721 | 1 | NR | 1.942% | OFFICIAL | 5PS55G65FG4957K100 | 30 | 5PS | INSTALLATION PASS | 55G | MAVIL | 65F | BRN STEEL CABLE TRAY | 2 | 2 | NR | 41720.243 | CCM | 6.599 | 6.599 | KG | 3660612413222 | 3660612413239 | 3660612413239 | 72169110
MVN1720NU | COUDE CONCAVE 90° 515 BRX/BRN95 R150 HDG | ŁUK WEWNĘTRZNY 90° 515 BRN95 GAC | 525 | 1 | NR | 515 | 1 | NR | 1.942% | OFFICIAL | 5PS55G65FG4955U100 | 30 | 5PS | INSTALLATION PASS | 55G | MAVIL | 65F | BRN STEEL CABLE TRAY | 2 | 2 | NR | 53100.947 | CCM | 2.85 | 2.85 | KG | 3660612416551 | 3660612416568 | 3660612416568 | 72169110
MVG1320NF | BRN95 NOT P.CABLE T.HOR.C.R150W155 HDG | BRN95 KOR.KAB.B/P KRZYŻ.POZ.R150W155 GAC | 368 | 1 | NR | 361 | 1 | NR | 1.939% | OFFICIAL | 5PS55G65FG5758G100 | 30 | 5PS | INSTALLATION PASS | 55G | MAVIL | 65F | BRN STEEL CABLE TRAY | 4 | 4 | NR | 48421.683 | CCM | 3.203 | 3.203 | KG | 3660612383600 | 3660612383617 | 3660612383617 | 72169110
MVG1320LP | BRN80 NOT P.CABLE T.HOR.C.R150W395 HDG | BRN80 KOR.KAB.B/P KRZYŻ.POZ.R150W395 GAC | 526 | 1 | NR | 516 | 1 | NR | 1.938% | OFFICIAL | 5PS55G65FG5758G100 | 30 | 5PS | INSTALLATION PASS | 55G | MAVIL | 65F | BRN STEEL CABLE TRAY | 2 | 2 | NR | 73696.947 | CCM | 5.473 | 5.473 | KG | 3660612383525 | 3660612383532 | 3660612383532 | 72169110
MVN1420JP | SORTIE LATERALE 395 BRN65 R150 HDG | ODGAŁĘZIENIE BOCZNE 395 BRN65 GAC | 263 | 1 | NR | 258 | 1 | NR | 1.938% | OFFICIAL | 5PS55G65FG4956W500 | 30 | 5PS | INSTALLATION PASS | 55G | MAVIL | 65F | BRN STEEL CABLE TRAY | 4 | 4 | NR | 10303.117 | CCM | 1.784 | 1.784 | KG
MVN1510NP | TE 395 BRX/BRN95 R150 Z275 | TE 395 BRN95 R150 Z275 | 421 | 1 | NR | 413 | 1 | NR | 1.937% | OFFICIAL | 5PS55G65FG4957K100 | 30 | 5PS | INSTALLATION PASS | 55G | MAVIL | 65F | BRN STEEL CABLE TRAY | 2 | 2 | NR | 32429.091 | CCM | 4.503 | 4.503 | KG | 3660612405043 | 3660612405050 | 3660612405050 | 72169110
MVG0023NH | BRN95 NOT P.CABLE T.LINEAR E.W215 HDG | BRN95 KOR.KABLOWE BEZ PERFOR. E.W215 GAC | 158 | 1 | M | 155 | 1 | M | 1.935% | OFFICIAL | 5PS55G65FG5758E100 | 30 | 5PS | INSTALLATION PASS | 55G | MAVIL | 65F | BRN STEEL CABLE TRAY | 3 | 6 | M | 10625.751 | CCM | 2.902 | 2.902 | KG | 3660612360885 | 3660612360892 | 3660612360908 | 72169110
MVG1120LX | BRN80 NOT P.CABLE T.90°B.R150W605 HDG | BRN80 KOR.KA.BEZ P KĄT 90° R150W605 GAC | 474 | 1 | NR | 465 | 1 | NR | 1.935% | OFFICIAL | 5PS55G65FG5758G100 | 30 | 5PS | INSTALLATION PASS | 55G | MAVIL | 65F | BRN STEEL CABLE TRAY | 2 | 2 | NR | 33591.536 | CCM | 5.595 | 5.595 | KG | 3660612380920 | 3660612380937 | 3660612380937 | 72169110
MVG1310NU | BRN95 NOT P.CABLE T.HOR.C.R150W515Z275 | BRN95 KOR.KAB.B/P KRZYŻ.POZ.R150W515Z275 | 474 | 1 | NR | 465 | 1 | NR | 1.935% | OFFICIAL | 5PS55G65FG5758G100 | 30 | 5PS | INSTALLATION PASS | 55G | MAVIL | 65F | BRN STEEL CABLE TRAY | 2 | 2 | NR | 110605.779 | CCM | 6.65 | 6.65 | KG | 3660612383242 | 3660612383259 | 3660612383259 | 72169110
MVG1410LL | BRN80 NOT P.CAB.T.LAT.E.R150W305Z275 | BRN80 KOR.KAB.B/P WYJ. BOK R150W305Z275 | 158 | 1 | NR | 155 | 1 | NR | 1.935% | OFFICIAL | 5PS55G65FG5758G100 | 30 | 5PS | INSTALLATION PASS | 55G | MAVIL | 65F | BRN STEEL CABLE TRAY | 4 | 4 | NR | 11263.796 | CCM | 1.601 | 1.601 | KG | 3660612383945 | 3660612383952 | 3660612383952 | 72169110
MVG1620GP | BRN50 NOT P.CAB.T.45°CONC.B.R150W395 HDG | BRN50 KOR.KAB.B/P WKLĘSŁ.45°R150W395 GAC | 158 | 1 | NR | 155 | 1 | NR | 1.935% | OFFICIAL | 5PS55G65FG5758G100 | 30 | 5PS | INSTALLATION PASS | 55G | MAVIL | 65F | BRN STEEL CABLE TRAY | 2 | 2 | NR | 15343.59 | CCM | 1.102 | 1.102 | KG | 3660612386908 | 3660612386915 | 3660612386915 | 72169110
MVG1710GH | BRN50 NOT P.C.T.90°CONC.B.R150W215Z275 | BRN50 KOR.KAB.B/P WKLĘSŁ.90°R150W215Z275 | 158 | 1 | NR | 155 | 1 | NR | 1.935% | OFFICIAL | 5PS55G65FG5758G100 | 30 | 5PS | INSTALLATION PASS | 55G | MAVIL | 65F | BRN STEEL CABLE TRAY | 2 | 2 | NR | 8410.218 | CCM | 1.14 | 1.14 | KG | 3660612384669 | 3660612384676 | 3660612384676 | 72169110
MVG1810LX | BRN80 NOT P.C.T.45°CONV.BENDR150W605Z275 | BRN80 KOR.KAB.B/P WYPUK.45°R150W605Z275 | 158 | 1 | NR | 155 | 1 | NR | 1.935% | OFFICIAL | 5PS55G65FG5758G100 | 30 | 5PS | INSTALLATION PASS | 55G | MAVIL | 65F | BRN STEEL CABLE TRAY | 2 | 2 | NR | 53606.446 | CCM | 1.287 | 1.287 | KG | 3660612387523 | 3660612387530 | 3660612387530 | 72169110
MVG1820GU | BRN50 NOT P.C.T.45°CONV.BENDR150W515 HDG | BRN50 KOR.KAB.B/P WYPUK.45°R150W395 GAC | 158 | 1 | NR | 155 | 1 | NR | 1.935% | OFFICIAL | 5PS55G65FG5758G100 | 30 | 5PS | INSTALLATION PASS | 55G | MAVIL | 65F | BRN STEEL CABLE TRAY | 2 | 2 | NR | 33557.513 | CCM | 1.113 | 1.113 | KG | 3660612387806 | 3660612387813 | 3660612387813 | 72169110
MVG1820LP | BRN80 NOT P.C.T.45°CONV.BENDR150W395 HDG | BRN80 KOR.KAB.B/P WYPUK.45°R150W395 GAC | 158 | 1 | NR | 155 | 1 | NR | 1.935% | OFFICIAL | 5PS55G65FG5758G100 | 30 | 5PS | INSTALLATION PASS | 55G | MAVIL | 65F | BRN STEEL CABLE TRAY | 2 | 2 | NR | 35054.446 | CCM | 1.145 | 1.145 | KG | 3660612387929 | 3660612387936 | 3660612387936 | 72169110
MVH0013GC | BRN50 HEAVY LOAD CABLE TRAY W65 Z275 | BRN50 KOR. KABLOWE DUŻE OBCIĄŻ. W65 Z275 | 31.6 | 1 | M | 31 | 1 | M | 1.935% | OFFICIAL | 5PS55G65FG595BE100 | 30 | 5PS | INSTALLATION PASS | 55G | MAVIL | 65F | BRN STEEL CABLE TRAY | 3 | 12 | M | 1871.586 | CCM | 2.01 | 2.01 | KG | 3660612357809 | 3660612357816 | 3660612357823 | 72169110
MVN0013LD | CC 95 BRN80 Z275 | CC 95 BRN80 Z275 | 31.6 | 1 | M | 31 | 1 | M | 1.935% | OFFICIAL | 5PS55G65FG4752Y100 | 40 | 5PS | INSTALLATION PASS | 55G | MAVIL | 65F | BRN STEEL CABLE TRAY | 3 | 18 | M | 7511.504 | CCM | 1.425 | 1.425 | KG | 3660612400338 | 3660612400345 | 3660612400352 | 72169110
MVN1220EH | COUDE 45° 215 BRX35 R150 HDG | KOLANKO 135° 215 BRN35 R150 GAC | 158 | 1 | NR | 155 | 1 | NR | 1.935% | OFFICIAL | 5PS55G65FG4955A100 | 30 | 5PS | INSTALLATION PASS | 55G | MAVIL | 65F | BRN STEEL CABLE TRAY | 10 | 10 | NR | 3236.306 | CCM | 0.892 | 0.892 | KG | 3660612411204 | 3660612411211 | 3660612411211 | 72169110
MVN1220JF | COUDE 135° 155 BRN65 R150 HDG | KOLANKO 135° 155 BRN65 R150 GAC | 158 | 1 | NR | 155 | 1 | NR | 1.935% | OFFICIAL | 5PS55G65FG4955E500 | 30 | 5PS | INSTALLATION PASS | 55G | MAVIL | 65F | BRN STEEL CABLE TRAY | 10 | 10 | NR | 4347.191 | CCM | 0.926 | 0.926 | KG
MVN1220ND | COUDE 45° 95 BRX/BRN95 R150 HDG | KOLANKO 135° 95 BRN95 R150 GAC | 158 | 1 | NR | 155 | 1 | NR | 1.935% | OFFICIAL | 5PS55G65FG4955I100 | 30 | 5PS | INSTALLATION PASS | 55G | MAVIL | 65F | BRN STEEL CABLE TRAY | 10 | 10 | NR | 4422.779 | CCM | 0.954 | 0.954 | KG | 3660612411976 | 3660612411983 | 3660612411983 | 72169110
MVN1510GD | TE 95 BRX/BRN50 R150 Z275 | TE 95 BRN50 R150 Z275 | 158 | 1 | NR | 155 | 1 | NR | 1.935% | OFFICIAL | 5PS55G65FG4957E100 | 30 | 5PS | INSTALLATION PASS | 55G | MAVIL | 65F | BRN STEEL CABLE TRAY | 10 | 10 | NR | 6478.241 | CCM | 1.418 | 1.418 | KG | 3660612404299 | 3660612404305 | 3660612404305 | 72169110
MVC1910GP | BRX/BRN50 90° CONV.BE.R150 COV.W395 Z275 | BRN50 POKR. WYPUK.WYG.90° R150 W395 Z275 | 68.5 | 1 | NR | 67.2 | 1 | NR | 1.935% | OFFICIAL | 5PS55G65FG595BI100 | 30 | 5PS | INSTALLATION PASS | 55G | MAVIL | 65F | BRN STEEL CABLE TRAY | 2 | 2 | NR | 8588.846 | CCM | 0.748 | 0.748 | KG | 3660612425911 | 3660612393319 | 3660612393319 | 72169110
MVC1910LP | BRX/BRN80 90° CONV.BE.R150 COV.W395 Z275 | BRN80 POKR. WYPUK.WYG.90° R150 W395 Z275 | 68.5 | 1 | NR | 67.2 | 1 | NR | 1.935% | OFFICIAL | 5PS55G65FG595BI100 | 30 | 5PS | INSTALLATION PASS | 55G | MAVIL | 65F | BRN STEEL CABLE TRAY | 2 | 2 | NR | 11233.756 | CCM | 0.845 | 0.845 | KG | 3660612425980 | 3660612426369 | 3660612426369 | 72169110
MVC1910NP | BRX/BRN95 90° CONV.BE.R150 COV.W395 Z275 | BRN95 POKR. WYPUK.WYG.90° R150 W395 Z275 | 68.5 | 1 | NR | 67.2 | 1 | NR | 1.935% | OFFICIAL | 5PS55G65FG595BI100 | 30 | 5PS | INSTALLATION PASS | 55G | MAVIL | 65F | BRN STEEL CABLE TRAY | 2 | 2 | NR | 12689.017 | CCM | 0.893 | 0.893 | KG | 3660612426055 | 3660612426437 | 3660612426437 | 72169110
MVN0013JD | CC 95 BRN65 Z275 | CC 95 BRN65 Z275 | 36.9 | 1 | M | 36.2 | 1 | M | 1.934% | OFFICIAL | 5PS55G65FG4752W100 | 40 | 5PS | INSTALLATION PASS | 55G | MAVIL | 65F | BRN STEEL CABLE TRAY | 3 | 24 | M | 3317.943 | CCM | 1.252 | 1.252 | KG | 3660612398703 | 3660612398727 | 3660612398727 | 72169110
MVG1210NU | BRN95 NOT P.CABLE T.135°B.R150W515Z275 | BRN95 KOR.KA.BEZ P KĄT 135° R150W515Z275 | 211 | 1 | NR | 207 | 1 | NR | 1.932% | OFFICIAL | 5PS55G65FG5758G100 | 30 | 5PS | INSTALLATION PASS | 55G | MAVIL | 65F | BRN STEEL CABLE TRAY | 6 | 6 | NR | 22597.537 | CCM | 2.533 | 2.533 | KG | 3660612381484 | 3660612381491 | 3660612381491 | 72169110
MVG1310LD | BRN80 NOT P.CABLE T.HOR.C.R150W95 Z275 | BRN80 KOR.KAB.B/P KRZYŻ.POZ.R150W95 Z275 | 211 | 1 | NR | 207 | 1 | NR | 1.932% | OFFICIAL | 5PS55G65FG5758G100 | 30 | 5PS | INSTALLATION PASS | 55G | MAVIL | 65F | BRN STEEL CABLE TRAY | 6 | 6 | NR | 34298.667 | CCM | 2.284 | 2.284 | KG | 3660612383006 | 3660612383013 | 3660612383013 | 72169110
MVG1320LX | BRN80 NOT P.CABLE T.HOR.C.R150W605 HDG | BRN80 KOR.KAB.B/P KRZYŻ.POZ.R150W605 GAC | 633 | 1 | NR | 621 | 1 | NR | 1.932% | OFFICIAL | 5PS55G65FG5758G100 | 30 | 5PS | INSTALLATION PASS | 55G | MAVIL | 65F | BRN STEEL CABLE TRAY | 2 | 2 | NR | 110132.913 | CCM | 8.565 | 8.565 | KG | 3660612383563 | 3660612383570 | 3660612383570 | 72169110
MVG1410GX | BRN50 NOT P.CAB.T.LAT.E.R150W605Z275 | BRN50 KOR.KAB.B/P WYJ. BOK R150W605Z275 | 211 | 1 | NR | 207 | 1 | NR | 1.932% | OFFICIAL | 5PS55G65FG5758G100 | 30 | 5PS | INSTALLATION PASS | 55G | MAVIL | 65F | BRN STEEL CABLE TRAY | 4 | 4 | NR | 9963.978 | CCM | 1.925 | 1.925 | KG | 3660612383860 | 3660612383877 | 3660612383877 | 72169110
MVG1420LF | BRN80 NOT P.CAB.T.LAT.E.R150W155 HDG | BRN80 KOR.KAB.B/P WYJ. BOK R150W155 GAC | 211 | 1 | NR | 207 | 1 | NR | 1.932% | OFFICIAL | 5PS55G65FG5758G100 | 30 | 5PS | INSTALLATION PASS | 55G | MAVIL | 65F | BRN STEEL CABLE TRAY | 4 | 4 | NR | 8876.34 | CCM | 1.444 | 1.444 | KG | 3660612384348 | 3660612384355 | 3660612384355 | 72169110
MVG1420ND | BRN95 NOT P.CAB.T.LAT.E.R150W95 HDG | BRN95 KOR.KAB.B/P WYJ. BOK R150W95 GAC | 211 | 1 | NR | 207 | 1 | NR | 1.932% | OFFICIAL | 5PS55G65FG5758G100 | 30 | 5PS | INSTALLATION PASS | 55G | MAVIL | 65F | BRN STEEL CABLE TRAY | 4 | 4 | NR | 9587.598 | CCM | 1.435 | 1.435 | KG | 3660612384461 | 3660612384478 | 3660612384478 | 72169110
MVG1520ND | BRN95 NOTP.CAB.T.HOR.TCROSSR150W95 HDG | BRN95 KOR.KAB.B/P ZŁĄCZE T R150W95 GAC | 211 | 1 | NR | 207 | 1 | NR | 1.932% | OFFICIAL | 5PS55G65FG5758G100 | 30 | 5PS | INSTALLATION PASS | 55G | MAVIL | 65F | BRN STEEL CABLE TRAY | 8 | 8 | NR | 12172.495 | CCM | 2.007 | 2.007 | KG | 3660612382702 | 3660612382719 | 3660612382719 | 72169110
MVN1510JH | TE 215 BRN65 R150 Z275 | TE 215 BRN65 R150 Z275 | 211 | 1 | NR | 207 | 1 | NR | 1.932% | OFFICIAL | 5PS55G65FG4957G500 | 30 | 5PS | INSTALLATION PASS | 55G | MAVIL | 65F | BRN STEEL CABLE TRAY | 6 | 6 | NR | 12980.746 | CCM | 2.377 | 2.377 | KG
MVN1720GH | COUDE CONCAVE 90° 215 BRX/BRN50 R150 HDG | ŁUK WEWNĘTRZNY 90° 215 BRN50 GAC | 211 | 1 | NR | 207 | 1 | NR | 1.932% | OFFICIAL | 5PS55G65FG4955O100 | 30 | 5PS | INSTALLATION PASS | 55G | MAVIL | 65F | BRN STEEL CABLE TRAY | 2 | 2 | NR | 14308.954 | CCM | 1.229 | 1.229 | KG | 3660612415837 | 3660612415844 | 3660612415844 | 72169110
MVN1920JH | COUDE CONVEXE 90° 215 BRN65 R150 HDG | ŁUK ZWNĘTRZNY 90° 215 BRN65 GAC | 211 | 1 | NR | 207 | 1 | NR | 1.932% | OFFICIAL | 5PS55G65FG4956E500 | 30 | 5PS | INSTALLATION PASS | 55G | MAVIL | 65F | BRN STEEL CABLE TRAY | 2 | 2 | NR | 16518.939 | CCM | 1.186 | 1.186 | KG
MVN1510EP | TE 395 BRX35 R150 Z275 | TE 395 BRN35 R150 Z275 | 264 | 1 | NR | 259 | 1 | NR | 1.931% | OFFICIAL | 5PS55G65FG4957C100 | 30 | 5PS | INSTALLATION PASS | 55G | MAVIL | 65F | BRN STEEL CABLE TRAY | 4 | 4 | NR | 12695.364 | CCM | 3.586 | 3.586 | KG | 3660612404176 | 3660612404183 | 3660612404183 | 72169110
MVG1320GH | BRN50 NOT P.CABLE T.HOR.C.R150W215 HDG | BRN50 KOR.KAB.B/P KRZYŻ.POZ.R150W215 GAC | 317 | 1 | NR | 311 | 1 | NR | 1.929% | OFFICIAL | 5PS55G65FG5758G100 | 30 | 5PS | INSTALLATION PASS | 55G | MAVIL | 65F | BRN STEEL CABLE TRAY | 4 | 4 | NR | 30760.779 | CCM | 3.04 | 3.04 | KG | 3660612383341 | 3660612383358 | 3660612383358 | 72169110
MVN1120EU | COUDE 90° 515 BRX35 R150 HDG | KOLANKO 90° 515 BRN35 R150 GAC | 317 | 1 | NR | 311 | 1 | NR | 1.929% | OFFICIAL | 5PS55G65FG4953E100 | 30 | 5PS | INSTALLATION PASS | 55G | MAVIL | 65F | BRN STEEL CABLE TRAY | 4 | 4 | NR | 12210.36 | CCM | 3.856 | 3.856 | KG | 3660612410238 | 3660612410245 | 3660612410245 | 72169110
MVN1310NF | CROIX 155 BRX/BRN95 R150 Z275 | CZWÓRNIK 155 BRN95 R150 Z275 | 317 | 1 | NR | 311 | 1 | NR | 1.929% | OFFICIAL | 5PS55G65FG4956Q100 | 30 | 5PS | INSTALLATION PASS | 55G | MAVIL | 65F | BRN STEEL CABLE TRAY | 4 | 4 | NR | 48772.37 | CCM | 2.896 | 2.896 | KG | 3660612406064 | 3660612406071 | 3660612406071 | 72169110
MVN1510GU | TE 515 BRX/BRN50 R150 Z275 | TE 515 BRN50 R150 Z275 | 317 | 1 | NR | 311 | 1 | NR | 1.929% | OFFICIAL | 5PS55G65FG4957E100 | 30 | 5PS | INSTALLATION PASS | 55G | MAVIL | 65F | BRN STEEL CABLE TRAY | 2 | 2 | NR | 22679.564 | CCM | 5.15 | 5.15 | KG | 3660612404442 | 3660612404459 | 3660612404459 | 72169110
MVN1520GU | TE 515 BRX/BRN50 R150 HDG | TE 515 BRN50 R150 GAC | 423 | 1 | NR | 415 | 1 | NR | 1.928% | OFFICIAL | 5PS55G65FG4957E100 | 30 | 5PS | INSTALLATION PASS | 55G | MAVIL | 65F | BRN STEEL CABLE TRAY | 2 | 2 | NR | 22679.564 | CCM | 5.838 | 5.838 | KG | 3660612412591 | 3660612412607 | 3660612412607 | 72169110
MVN1920NL | COUDE CONVEXE 90° 305 BRX/BRN95 R150 HDG | ŁUK ZWNĘTRZNY 90° 305 BRN95 GAC | 423 | 1 | NR | 415 | 1 | NR | 1.928% | OFFICIAL | 5PS55G65FG4956I100 | 30 | 5PS | INSTALLATION PASS | 55G | MAVIL | 65F | BRN STEEL CABLE TRAY | 2 | 2 | NR | 31114.603 | CCM | 1.682 | 1.682 | KG | 3660612417602 | 3660612417619 | 3660612417619 | 72169110
MV21121 | PASSERELLA 95 BRN50 CON GIUNTI Z275 | CC 95 BRN50 PRZEDZMIERZCHOWY Z275 | 37.1 | 1 | M | 36.4 | 1 | M | 1.923% | OFFICIAL | 5PS55G65FG4752U100 | 40 | 5PS | INSTALLATION PASS | 55G | MAVIL | 65F | BRN STEEL CABLE TRAY | 3 | 24 | M | 2972.5 | CCM | 1.026 | 1.026 | KG | 3660612331489 | 3660612331496 | 3660612331502 | 72169110
MVC0310XA | ECLISSE A BOUL BRN65/80/95 Z275 | ŁĄCZNIK PRZYKRĘCANY BRN65/80/95 Z275 | 7.95 | 1 | NR | 7.8 | 1 | NR | 1.923% | OFFICIAL | 5PS55G65FG5558A100 | 30 | 5PS | INSTALLATION PASS | 55G | MAVIL | 65F | BRN STEEL CABLE TRAY | 100 | 100 | NR | 120 | CCM | 178 | 178 | G | 3660612420046 | 3660612420053 | 3660612420053 | 72169110
MV40200 | BRN35 CABLE TRAY W65 HDG | KORYTKO KABLOWE BRN35 W65 GAC | 26.5 | 1 | M | 26 | 1 | M | 1.923% | OFFICIAL | 5PS55G65FG4752S100 | 40 | 5PS | INSTALLATION PASS | 55G | MAVIL | 65F | BRN STEEL CABLE TRAY | 3 | 30 | M | 1292.2 | CCM | 0.72 | 0.72 | KG | 3660612115942 | 3660612004505 | 3660612004505 | 72169110
MV40231 | BRN50 CABLE TRAY W395 HDG | KORYTKO KABLOWE BRN50 W395 GAC | 159 | 1 | M | 156 | 1 | M | 1.923% | OFFICIAL | 5PS55G65FG4752U100 | 40 | 5PS | INSTALLATION PASS | 55G | MAVIL | 65F | BRN STEEL CABLE TRAY | 3 | 6 | M | 10400 | CCM | 4.64 | 4.64 | KG | 3660612116130 | 3660612005403 | 3660612005403 | 72169110
MVG0023LP | BRN80 NOT P.CABLE T.LINEAR E.W395 HDG | BRN80 KOR.KABLOWE BEZ PERFOR. E.W395 GAC | 265 | 1 | M | 260 | 1 | M | 1.923% | OFFICIAL | 5PS55G65FG5758E100 | 30 | 5PS | INSTALLATION PASS | 55G | MAVIL | 65F | BRN STEEL CABLE TRAY | 3 | 6 | M | 16350.171 | CCM | 5.728 | 5.728 | KG | 3660612360403 | 3660612360410 | 3660612360427 | 72169110
MVG1120LL | BRN80 NOT P.CABLE T.90°B.R150W305 HDG | BRN80 KOR.KA.BEZ P KĄT 90° R150W305 GAC | 265 | 1 | NR | 260 | 1 | NR | 1.923% | OFFICIAL | 5PS55G65FG5758G100 | 30 | 5PS | INSTALLATION PASS | 55G | MAVIL | 65F | BRN STEEL CABLE TRAY | 6 | 6 | NR | 14684.402 | CCM | 2.603 | 2.603 | KG | 3660612380869 | 3660612380876 | 3660612380876 | 72169110
MVG1210LD | BRN80 NOT P.CABLE T.135°B.R150W95 Z275 | BRN80 KOR.KA.BEZ P KĄT 135° R150W95 Z275 | 106 | 1 | NR | 104 | 1 | NR | 1.923% | OFFICIAL | 5PS55G65FG5758G100 | 30 | 5PS | INSTALLATION PASS | 55G | MAVIL | 65F | BRN STEEL CABLE TRAY | 10 | 10 | NR | 3893.892 | CCM | 0.81 | 0.81 | KG | 3660612381248 | 3660612381255 | 3660612381255 | 72169110
MVG1310LH | BRN80 NOT P.CABLE T.HOR.C.R150W215Z275 | BRN80 KOR.KAB.B/P KRZYŻ.POZ.R150W215Z275 | 265 | 1 | NR | 260 | 1 | NR | 1.923% | OFFICIAL | 5PS55G65FG5758G100 | 30 | 5PS | INSTALLATION PASS | 55G | MAVIL | 65F | BRN STEEL CABLE TRAY | 2 | 2 | NR | 48271.659 | CCM | 3.197 | 3.197 | KG | 3660612383044 | 3660612383051 | 3660612383051 | 72169110
MVG1310NF | BRN95 NOT P.CABLE T.HOR.C.R150W155Z275 | BRN95 KOR.KAB.B/P KRZYŻ.POZ.R150W155Z275 | 265 | 1 | NR | 260 | 1 | NR | 1.923% | OFFICIAL | 5PS55G65FG5758G100 | 30 | 5PS | INSTALLATION PASS | 55G | MAVIL | 65F | BRN STEEL CABLE TRAY | 4 | 4 | NR | 48421.683 | CCM | 2.939 | 2.939 | KG | 3660612383167 | 3660612383174 | 3660612383174 | 72169110
MVG1320NL | BRN95 NOT P.CABLE T.HOR.C.R150W305 HDG | BRN95 KOR.KAB.B/P KRZYŻ.POZ.R150W305 GAC | 477 | 1 | NR | 468 | 1 | NR | 1.923% | OFFICIAL | 5PS55G65FG5758G100 | 30 | 5PS | INSTALLATION PASS | 55G | MAVIL | 65F | BRN STEEL CABLE TRAY | 2 | 2 | NR | 71254.173 | CCM | 4.731 | 4.731 | KG | 3660612383648 | 3660612383655 | 3660612383655 | 72169110
MVG1510LD | BRN80 NOTP.CAB.T.HOR.TCROSSR150W95 Z275 | BRN80 KOR.KAB.B/P ZŁĄCZE T R150W95 Z275 | 159 | 1 | NR | 156 | 1 | NR | 1.923% | OFFICIAL | 5PS55G65FG5758G100 | 30 | 5PS | INSTALLATION PASS | 55G | MAVIL | 65F | BRN STEEL CABLE TRAY | 8 | 8 | NR | 10359.313 | CCM | 1.812 | 1.812 | KG | 3660612382122 | 3660612382139 | 3660612382139 | 72169110
MVG1610LX | BRN80 NOT P.CAB.T.45°CONC.B.R150W605Z275 | BRN80 KOR.KAB.B/P WKLĘSŁ.45°R150W605Z275 | 159 | 1 | NR | 156 | 1 | NR | 1.923% | OFFICIAL | 5PS55G65FG5758G100 | 30 | 5PS | INSTALLATION PASS | 55G | MAVIL | 65F | BRN STEEL CABLE TRAY | 2 | 2 | NR | 32487.153 | CCM | 1.591 | 1.591 | KG | 3660612386649 | 3660612386656 | 3660612386656 | 72169110
MVG1710LU | BRN80 NOT P.C.T.90°CONC.B.R150W515Z275 | BRN80 KOR.KAB.B/P WKLĘSŁ.90°R150W515Z275 | 265 | 1 | NR | 260 | 1 | NR | 1.923% | OFFICIAL | 5PS55G65FG5758G100 | 30 | 5PS | INSTALLATION PASS | 55G | MAVIL | 65F | BRN STEEL CABLE TRAY | 2 | 2 | NR | 27896.142 | CCM | 2.382 | 2.382 | KG | 3660612384867 | 3660612384874 | 3660612384874 | 72169110
MVG1710ND | BRN95 NOT P.C.T.90°CONC.B.R150W95 Z275 | BRN95 KOR.KAB.B/P WKLĘSŁ.90°R150W95 Z275 | 159 | 1 | NR | 156 | 1 | NR | 1.923% | OFFICIAL | 5PS55G65FG5758G100 | 30 | 5PS | INSTALLATION PASS | 55G | MAVIL | 65F | BRN STEEL CABLE TRAY | 2 | 2 | NR | 6053.844 | CCM | 1.805 | 1.805 | KG | 3660612384904 | 3660612384911 | 3660612384911 | 72169110
MVG1720NL | BRN95 NOT P.C.T.90°CONC.B.R150W305 HDG | BRN95 KOR.KAB.B/P WKLĘSŁ.90°R150W305 GAC | 265 | 1 | NR | 260 | 1 | NR | 1.923% | OFFICIAL | 5PS55G65FG5758G100 | 30 | 5PS | INSTALLATION PASS | 55G | MAVIL | 65F | BRN STEEL CABLE TRAY | 2 | 2 | NR | 19187.184 | CCM | 2.159 | 2.159 | KG | 3660612385406 | 3660612385413 | 3660612385413 | 72169110
MVG1720NX | BRN95 NOT P.C.T.90°CONC.B.R150W605 HDG | BRN95 KOR.KAB.B/P WKLĘSŁ.90°R150W605 GAC | 424 | 1 | NR | 416 | 1 | NR | 1.923% | OFFICIAL | 5PS55G65FG5758G100 | 30 | 5PS | INSTALLATION PASS | 55G | MAVIL | 65F | BRN STEEL CABLE TRAY | 2 | 2 | NR | 37949.098 | CCM | 3.241 | 3.241 | KG | 3660612385468 | 3660612385475 | 3660612385475 | 72169110
MVG1810GD | BRN50 NOT P.C.T.45°CONV.BENDR150W95 Z275 | BRN50 KOR.KAB.B/P WYPUK.45°R150W95 Z275 | 106 | 1 | NR | 104 | 1 | NR | 1.923% | OFFICIAL | 5PS55G65FG5758G100 | 30 | 5PS | INSTALLATION PASS | 55G | MAVIL | 65F | BRN STEEL CABLE TRAY | 2 | 2 | NR | 6285.54 | CCM | 0.513 | 0.513 | KG | 3660612387264 | 3660612387271 | 3660612387271 | 72169110
MVG1910LU | BRN80 NOT P.CAB.T.90°CONV.B.R150W515Z275 | BRN80 KOR.KAB.B/P WYPUK.90°R150W515Z275 | 265 | 1 | NR | 260 | 1 | NR | 1.923% | OFFICIAL | 5PS55G65FG5758G100 | 30 | 5PS | INSTALLATION PASS | 55G | MAVIL | 65F | BRN STEEL CABLE TRAY | 2 | 2 | NR | 46104.183 | CCM | 1.861 | 1.861 | KG | 3660612385741 | 3660612385758 | 3660612385758 | 72169110
MVN0023NX | CC 605 BRN95 HDG | CC 605 BRN95 HDG | 265 | 1 | M | 260 | 1 | M | 1.923% | OFFICIAL | 5PS55G65FG4752Z100 | 40 | 5PS | INSTALLATION PASS | 55G | MAVIL | 65F | BRN STEEL CABLE TRAY | 3 | 6 | M | 29416.926 | CCM | 7.308 | 7.308 | KG | 3660612400109 | 3660612400123 | 3660612400123 | 72169110
MVN1210EC | COUDE 45° 65 BRX35 R150 Z275 | KOLANKO 135° 65 BRN35 R150 Z275 | 106 | 1 | NR | 104 | 1 | NR | 1.923% | OFFICIAL | 5PS55G65FG4955A100 | 30 | 5PS | INSTALLATION PASS | 55G | MAVIL | 65F | BRN STEEL CABLE TRAY | 10 | 10 | NR | 1444.489 | CCM | 0.448 | 0.448 | KG | 3660612402967 | 3660612402974 | 3660612402974 | 72169110
MVN1210GC | COUDE 45° 65 BRX/BRN50 R150 Z275 | KOLANKO 135° 65 BRN50 R150 Z275 | 106 | 1 | NR | 104 | 1 | NR | 1.923% | OFFICIAL | 5PS55G65FG4955C100 | 30 | 5PS | INSTALLATION PASS | 55G | MAVIL | 65F | BRN STEEL CABLE TRAY | 10 | 10 | NR | 2005.819 | CCM | 0.545 | 0.545 | KG | 3660612403193 | 3660612403209 | 3660612403209 | 72169110
MVN1210NF | COUDE 45° 155 BRX/BRN95 R150 Z275 | KOLANKO 135° 155 BRN95 R150 Z275 | 159 | 1 | NR | 156 | 1 | NR | 1.923% | OFFICIAL | 5PS55G65FG4955I100 | 30 | 5PS | INSTALLATION PASS | 55G | MAVIL | 65F | BRN STEEL CABLE TRAY | 10 | 10 | NR | 6248.294 | CCM | 1.061 | 1.061 | KG | 3660612403858 | 3660612403865 | 3660612403865 | 72169110
MVN1310LL | CROIX 305 BRX/BRN80 R150 Z275 | CZWÓRNIK 305 BRN80 R150 Z275 | 265 | 1 | NR | 260 | 1 | NR | 1.923% | OFFICIAL | 5PS55G65FG4956Q100 | 30 | 5PS | INSTALLATION PASS | 55G | MAVIL | 65F | BRN STEEL CABLE TRAY | 2 | 2 | NR | 60572.217 | CCM | 3.949 | 3.949 | KG | 3660612405913 | 3660612405920 | 3660612405920 | 72169110
MVN1320ND | CROIX 95 BRX/BRN95 R150 HDG | CZWÓRNIK 95 BRN95 R150 GAC | 318 | 1 | NR | 312 | 1 | NR | 1.923% | OFFICIAL | 5PS55G65FG4956Q100 | 30 | 5PS | INSTALLATION PASS | 55G | MAVIL | 65F | BRN STEEL CABLE TRAY | 4 | 4 | NR | 40832.778 | CCM | 2.679 | 2.679 | KG | 3660612414182 | 3660612414199 | 3660612414199 | 72169110
MVN1510GX | TE 605 BRX/BRN50 R150 Z275 | TE 605 BRN50 R150 Z275 | 318 | 1 | NR | 312 | 1 | NR | 1.923% | OFFICIAL | 5PS55G65FG4957E100 | 30 | 5PS | INSTALLATION PASS | 55G | MAVIL | 65F | BRN STEEL CABLE TRAY | 2 | 2 | NR | 27381.397 | CCM | 6.281 | 6.281 | KG | 3660612404473 | 3660612404480 | 3660612404480 | 72169110
MVN1520GH | TE 215 BRX/BRN50 R150 HDG | TE 215 BRN50 R150 GAC | 265 | 1 | NR | 260 | 1 | NR | 1.923% | OFFICIAL | 5PS55G65FG4957E100 | 30 | 5PS | INSTALLATION PASS | 55G | MAVIL | 65F | BRN STEEL CABLE TRAY | 6 | 6 | NR | 10142.39 | CCM | 2.454 | 2.454 | KG | 3660612412508 | 3660612412515 | 3660612412515 | 72169110
MVN1520JL | TE 305 BRN65 R150 HDG | TE 305 BRN65 R150 GAC | 318 | 1 | NR | 312 | 1 | NR | 1.923% | OFFICIAL | 5PS55G65FG4957G500 | 30 | 5PS | INSTALLATION PASS | 55G | MAVIL | 65F | BRN STEEL CABLE TRAY | 4 | 4 | NR | 17146.189 | CCM | 3.536 | 3.536 | KG
MVN1720GU | COUDE CONCAVE 90° 515 BRX/BRN50 R150 HDG | ŁUK WEWNĘTRZNY 90° 515 BRN50 GAC | 265 | 1 | NR | 260 | 1 | NR | 1.923% | OFFICIAL | 5PS55G65FG4955O100 | 30 | 5PS | INSTALLATION PASS | 55G | MAVIL | 65F | BRN STEEL CABLE TRAY | 2 | 2 | NR | 34109.168 | CCM | 2.094 | 2.094 | KG | 3660612415929 | 3660612415936 | 3660612415936 | 72169110
MVN1720JP | COUDE CONCAVE 90° 395 BRN65 R150 HDG | ŁUK WEWNĘTRZNY 90° 395 BRN65 GAC | 265 | 1 | NR | 260 | 1 | NR | 1.923% | OFFICIAL | 5PS55G65FG4955Q500 | 30 | 5PS | INSTALLATION PASS | 55G | MAVIL | 65F | BRN STEEL CABLE TRAY | 2 | 2 | NR | 30692.603 | CCM | 1.97 | 1.97 | KG
MVN1920GU | COUDE CONVEXE 90° 515 BRX/BRN50 R150 HDG | ŁUK ZWNĘTRZNY 90° 515 BRN50 GAC | 265 | 1 | NR | 260 | 1 | NR | 1.923% | OFFICIAL | 5PS55G65FG4956C100 | 30 | 5PS | INSTALLATION PASS | 55G | MAVIL | 65F | BRN STEEL CABLE TRAY | 2 | 2 | NR | 33557.513 | CCM | 1.719 | 1.719 | KG | 3660612417039 | 3660612417046 | 3660612417046 | 72169110
MVN1920JP | COUDE CONVEXE 90° 395 BRN65 R150 HDG | ŁUK ZWNĘTRZNY 90° 395 BRN65 GAC | 265 | 1 | NR | 260 | 1 | NR | 1.923% | OFFICIAL | 5PS55G65FG4956E500 | 30 | 5PS | INSTALLATION PASS | 55G | MAVIL | 65F | BRN STEEL CABLE TRAY | 2 | 2 | NR | 30233.925 | CCM | 1.589 | 1.589 | KG
MVG1320LL | BRN80 NOT P.CABLE T.HOR.C.R150W305 HDG | BRN80 KOR.KAB.B/P KRZYŻ.POZ.R150W305 GAC | 425 | 1 | NR | 417 | 1 | NR | 1.918% | OFFICIAL | 5PS55G65FG5758G100 | 30 | 5PS | INSTALLATION PASS | 55G | MAVIL | 65F | BRN STEEL CABLE TRAY | 2 | 2 | NR | 60314.433 | CCM | 4.378 | 4.378 | KG | 3660612383501 | 3660612383518 | 3660612383518 | 72169110
MVN1420NP | SORTIE LATERALE 395 BRX/BRN95 R150 HDG | ODGAŁĘZIENIE BOCZNE 395 BRN95 GAC | 425 | 1 | NR | 417 | 1 | NR | 1.918% | OFFICIAL | 5PS55G65FG4957A100 | 30 | 5PS | INSTALLATION PASS | 55G | MAVIL | 65F | BRN STEEL CABLE TRAY | 4 | 4 | NR | 14590.128 | CCM | 2.028 | 2.028 | KG | 3660612415417 | 3660612415424 | 3660612415424 | 72169110
MVG1920GP | BRN50 NOT P.CAB.T.90°CONV.B.R150W395 HDG | BRN50 KOR.KAB.B/P WYPUK.90°R150W395 GAC | 319 | 1 | NR | 313 | 1 | NR | 1.917% | OFFICIAL | 5PS55G65FG5758G100 | 30 | 5PS | INSTALLATION PASS | 55G | MAVIL | 65F | BRN STEEL CABLE TRAY | 2 | 2 | NR | 26056.618 | CCM | 1.504 | 1.504 | KG | 3660612386021 | 3660612386038 | 3660612386038 | 72169110
MVN1310EU | CROIX 515 BRX35 R150 Z275 | CZWÓRNIK 515 BRN35 R150 Z275 | 319 | 1 | NR | 313 | 1 | NR | 1.917% | OFFICIAL | 5PS55G65FG4956K100 | 30 | 5PS | INSTALLATION PASS | 55G | MAVIL | 65F | BRN STEEL CABLE TRAY | 2 | 2 | NR | 42826.431 | CCM | 5.579 | 5.579 | KG | 3660612405319 | 3660612405326 | 3660612405326 | 72169110
MVN1320EL | CROIX 305 BRX35 R150 HDG | CZWÓRNIK 305 BRN35 R150 GAC | 319 | 1 | NR | 313 | 1 | NR | 1.917% | OFFICIAL | 5PS55G65FG4956K100 | 30 | 5PS | INSTALLATION PASS | 55G | MAVIL | 65F | BRN STEEL CABLE TRAY | 4 | 4 | NR | 27612.728 | CCM | 3.667 | 3.667 | KG | 3660612413406 | 3660612413413 | 3660612413413 | 72169110
MVN1320LH | CROIX 215 BRX/BRN80 R150 HDG | CZWÓRNIK 215 BRN80 R150 GAC | 319 | 1 | NR | 313 | 1 | NR | 1.917% | OFFICIAL | 5PS55G65FG4956Q100 | 30 | 5PS | INSTALLATION PASS | 55G | MAVIL | 65F | BRN STEEL CABLE TRAY | 2 | 2 | NR | 48502.276 | CCM | 3.339 | 3.339 | KG | 3660612414038 | 3660612414045 | 3660612414045 | 72169110
MVN1520GL | TE 305 BRX/BRN50 R150 HDG | TE 305 BRN50 R150 GAC | 319 | 1 | NR | 313 | 1 | NR | 1.917% | OFFICIAL | 5PS55G65FG4957E100 | 30 | 5PS | INSTALLATION PASS | 55G | MAVIL | 65F | BRN STEEL CABLE TRAY | 4 | 4 | NR | 13397.023 | CCM | 3.312 | 3.312 | KG | 3660612412539 | 3660612412546 | 3660612412546 | 72169110
MVC1110AH | BRX/BRN 90° BEND R150 COVER W215 Z275 | BRN POKRYWA WYGIĘTA 90° R150 W215 Z275 | 74.5 | 1 | NR | 73.1 | 1 | NR | 1.915% | OFFICIAL | 5PS55G65FG595BI100 | 30 | 5PS | INSTALLATION PASS | 55G | MAVIL | 65F | BRN STEEL CABLE TRAY | 10 | 10 | NR | 826.691 | CCM | 0.548 | 0.548 | KG | 3660612424334 | 3660612388575 | 3660612388575 | 72169110
MVH0023GD | BRN50 HEAVY LOAD CABLE TRAY W95 HDG | BRN50 KOR. KABLOWE DUŻE OBCIĄŻ. W95 GAC | 74.5 | 1 | M | 73.1 | 1 | M | 1.915% | OFFICIAL | 5PS55G65FG595BE100 | 30 | 5PS | INSTALLATION PASS | 55G | MAVIL | 65F | BRN STEEL CABLE TRAY | 3 | 6 | M | 2663.232 | CCM | 2.437 | 2.437 | KG | 3660612358158 | 3660612358165 | 3660612358172 | 72169110
MVN1210LD | COUDE 45° 95 BRX/BRN80 R150 Z275 | KOLANKO 135° 95 BRN80 R150 Z275 | 74.5 | 1 | NR | 73.1 | 1 | NR | 1.915% | OFFICIAL | 5PS55G65FG4955G100 | 30 | 5PS | INSTALLATION PASS | 55G | MAVIL | 65F | BRN STEEL CABLE TRAY | 10 | 10 | NR | 3749.943 | CCM | 0.804 | 0.804 | KG | 3660612403629 | 3660612403636 | 3660612403636 | 72169110
MVG1510GX | BRN50 NOTP.CAB.T.HOR.TCROSSR150W605Z275 | BRN50 KOR.KAB.B/P ZŁĄCZE T R150W605Z275 | 426 | 1 | NR | 418 | 1 | NR | 1.914% | OFFICIAL | 5PS55G65FG5758G100 | 30 | 5PS | INSTALLATION PASS | 55G | MAVIL | 65F | BRN STEEL CABLE TRAY | 2 | 2 | NR | 28455.782 | CCM | 6.204 | 6.204 | KG | 3660612382108 | 3660612382115 | 3660612382115 | 72169110
MVG1920GH | BRN50 NOT P.CAB.T.90°CONV.B.R150W215 HDG | BRN50 KOR.KAB.B/P WYPUK.90°R150W215 GAC | 213 | 1 | NR | 209 | 1 | NR | 1.914% | OFFICIAL | 5PS55G65FG5758G100 | 30 | 5PS | INSTALLATION PASS | 55G | MAVIL | 65F | BRN STEEL CABLE TRAY | 2 | 2 | NR | 14236.58 | CCM | 1.077 | 1.077 | KG | 3660612385987 | 3660612385994 | 3660612385994 | 72169110
MVN1120NP | COUDE 90° 395 BRX/BRN95 R150 HDG | KOLANKO 90° 395 BRN95 R150 GAC | 426 | 1 | NR | 418 | 1 | NR | 1.914% | OFFICIAL | 5PS55G65FG4953Q100 | 30 | 5PS | INSTALLATION PASS | 55G | MAVIL | 65F | BRN STEEL CABLE TRAY | 4 | 4 | NR | 22488.942 | CCM | 3.552 | 3.552 | KG | 3660612411037 | 3660612411044 | 3660612411044 | 72169110
MVN1510EL | TE 305 BRX35 R150 Z275 | TE 305 BRN35 R150 Z275 | 213 | 1 | NR | 209 | 1 | NR | 1.914% | OFFICIAL | 5PS55G65FG4957C100 | 30 | 5PS | INSTALLATION PASS | 55G | MAVIL | 65F | BRN STEEL CABLE TRAY | 4 | 4 | NR | 9647.856 | CCM | 2.736 | 2.736 | KG | 3660612404145 | 3660612404152 | 3660612404152 | 72169110
MVN1910LU | COUDE CONV.90° 515 BRX/BRN80 R150 Z275 | ŁUK ZWNĘTRZNY 90° 515 BRN80 R150 Z275 | 213 | 1 | NR | 209 | 1 | NR | 1.914% | OFFICIAL | 5PS55G65FG4956G100 | 30 | 5PS | INSTALLATION PASS | 55G | MAVIL | 65F | BRN STEEL CABLE TRAY | 2 | 2 | NR | 45662.106 | CCM | 1.802 | 1.802 | KG | 3660612409300 | 3660612409317 | 3660612409317 | 72169110
MVG0023NU | BRN95 NOT P.CABLE T.LINEAR E.W515 HDG | BRN95 KOR.KABLOWE BEZ PERFOR. E.W515 GAC | 320 | 1 | M | 314 | 1 | M | 1.911% | OFFICIAL | 5PS55G65FG5758E100 | 30 | 5PS | INSTALLATION PASS | 55G | MAVIL | 65F | BRN STEEL CABLE TRAY | 3 | 6 | M | 25206.291 | CCM | 7.234 | 7.234 | KG | 3660612361004 | 3660612361011 | 3660612361028 | 72169110
MVG1110LX | BRN80 NOT P.CABLE T.90°B.R150W605Z275 | BRN80 KOR.KA.BEZ P KĄT 90° R150W605Z275 | 320 | 1 | NR | 314 | 1 | NR | 1.911% | OFFICIAL | 5PS55G65FG5758G100 | 30 | 5PS | INSTALLATION PASS | 55G | MAVIL | 65F | BRN STEEL CABLE TRAY | 2 | 2 | NR | 33591.536 | CCM | 5.008 | 5.008 | KG | 3660612380487 | 3660612380494 | 3660612380494 | 72169110
MVG1120GP | BRN50 NOT P.CABLE T.90°B.R150W395 HDG | BRN50 KOR.KA.BEZ P KĄT 90° R150W395 GAC | 320 | 1 | NR | 314 | 1 | NR | 1.911% | OFFICIAL | 5PS55G65FG5758G100 | 30 | 5PS | INSTALLATION PASS | 55G | MAVIL | 65F | BRN STEEL CABLE TRAY | 6 | 6 | NR | 12362.076 | CCM | 3.008 | 3.008 | KG | 3660612380746 | 3660612380753 | 3660612380753 | 72169110
MVG1220NU | BRN95 NOT P.CABLE T.135°BENDR150W515HDG | BRN95 KOR.KA.BEZ P KĄT 135° R150W515GAC | 320 | 1 | NR | 314 | 1 | NR | 1.911% | OFFICIAL | 5PS55G65FG5758G100 | 30 | 5PS | INSTALLATION PASS | 55G | MAVIL | 65F | BRN STEEL CABLE TRAY | 6 | 6 | NR | 22597.537 | CCM | 2.815 | 2.815 | KG | 3660612381927 | 3660612381934 | 3660612381934 | 72169110
MVG1310LL | BRN80 NOT P.CABLE T.HOR.C.R150W305Z275 | BRN80 KOR.KAB.B/P KRZYŻ.POZ.R150W305Z275 | 320 | 1 | NR | 314 | 1 | NR | 1.911% | OFFICIAL | 5PS55G65FG5758G100 | 30 | 5PS | INSTALLATION PASS | 55G | MAVIL | 65F | BRN STEEL CABLE TRAY | 2 | 2 | NR | 60314.433 | CCM | 4.034 | 4.034 | KG | 3660612383068 | 3660612383075 | 3660612383075 | 72169110
MVG1510LP | BRN80 NOTP.CAB.T.HOR.TCROSSR150W395Z275 | BRN80 KOR.KAB.B/P ZŁĄCZE T R150W395Z275 | 320 | 1 | NR | 314 | 1 | NR | 1.911% | OFFICIAL | 5PS55G65FG5758G100 | 30 | 5PS | INSTALLATION PASS | 55G | MAVIL | 65F | BRN STEEL CABLE TRAY | 2 | 2 | NR | 27320.2 | CCM | 4.351 | 4.351 | KG | 3660612382207 | 3660612382214 | 3660612382214 | 72169110
MVH0023NX | BRN95 HEAVY LOAD CABLE TRAY W605 HDG | BRN95 KOR. KABLOWE DUŻE OBCIĄŻ. W605 GAC | 320 | 1 | M | 314 | 1 | M | 1.911% | OFFICIAL | 5PS55G65FG595BE100 | 30 | 5PS | INSTALLATION PASS | 55G | MAVIL | 65F | BRN STEEL CABLE TRAY | 3 | 6 | M | 59744.064 | CCM | 9.122 | 9.122 | KG | 3660612359292 | 3660612359308 | 3660612361257 | 72169110
MVN1510JU | TE 515 BRN65 R150 Z275 | TE 515 BRN65 R150 Z275 | 320 | 1 | NR | 314 | 1 | NR | 1.911% | OFFICIAL | 5PS55G65FG4957G500 | 30 | 5PS | INSTALLATION PASS | 55G | MAVIL | 65F | BRN STEEL CABLE TRAY | 2 | 2 | NR | 29026.457 | CCM | 5.341 | 5.341 | KG
MVN1920NH | COUDE CONVEXE 90° 215 BRX/BRN95 R150 HDG | ŁUK ZWNĘTRZNY 90° 215 BRN95 GAC | 374 | 1 | NR | 367 | 1 | NR | 1.907% | OFFICIAL | 5PS55G65FG4956I100 | 30 | 5PS | INSTALLATION PASS | 55G | MAVIL | 65F | BRN STEEL CABLE TRAY | 2 | 2 | NR | 21987.112 | CCM | 1.477 | 1.477 | KG | 3660612417572 | 3660612417589 | 3660612417589 | 72169110
MV41260 | SUSPENTE CENTRALE AUTO 65 BRN HDG | ZAWIESZENIE AUTO CENT. 65 BRN GAC | 21.4 | 1 | NR | 21 | 1 | NR | 1.905% | OFFICIAL | 5PS55G65FH0559C100 | 30 | 5PS | INSTALLATION PASS | 55G | MAVIL | 65F | BRN STEEL CABLE TRAY | 128 | 128 | NR | 43.945 | CCM | 0.044 | 0.044 | KG | 3660612332455 | 3660612332462 | 3660612332462 | 72169110
MVG1610GC | BRN50 NOT P.CAB.T.45°CONC.B.R150W65Z275 | BRN50 KOR.KAB.B/P WKLĘSŁ.45° R150W65Z275 | 107 | 1 | NR | 105 | 1 | NR | 1.905% | OFFICIAL | 5PS55G65FG5758G100 | 30 | 5PS | INSTALLATION PASS | 55G | MAVIL | 65F | BRN STEEL CABLE TRAY | 2 | 2 | NR | 2583.044 | CCM | 0.515 | 0.515 | KG | 3660612386366 | 3660612386373 | 3660612386373 | 72169110
MVH0013GP | BRN50 HEAVY LOAD CABLE TRAY W395 Z275 | BRN50 KOR. KABLOWE DUŻE OBCIĄŻ.W395 Z275 | 107 | 1 | M | 105 | 1 | M | 1.905% | OFFICIAL | 5PS55G65FG595BE100 | 30 | 5PS | INSTALLATION PASS | 55G | MAVIL | 65F | BRN STEEL CABLE TRAY | 3 | 6 | M | 10583.232 | CCM | 5.551 | 5.551 | KG | 3660612357991 | 3660612358004 | 3660612358011 | 72169110
MVN1310JF | CROIX 155 BRN65 R150 Z275 | CZWÓRNIK 155 BRN65 R150 Z275 | 214 | 1 | NR | 210 | 1 | NR | 1.905% | OFFICIAL | 5PS55G65FG4956O500 | 30 | 5PS | INSTALLATION PASS | 55G | MAVIL | 65F | BRN STEEL CABLE TRAY | 4 | 4 | NR | 33727.165 | CCM | 2.385 | 2.385 | KG
MVN1310LF | CROIX 155 BRX/BRN80 R150 Z275 | CZWÓRNIK 155 BRN80 R150 Z275 | 214 | 1 | NR | 210 | 1 | NR | 1.905% | OFFICIAL | 5PS55G65FG4956Q100 | 30 | 5PS | INSTALLATION PASS | 55G | MAVIL | 65F | BRN STEEL CABLE TRAY | 4 | 4 | NR | 41199.949 | CCM | 2.67 | 2.67 | KG | 3660612405852 | 3660612405869 | 3660612405869 | 72169110
MVN1410LX | SORTIE LATERALE 605 BRX/BRN80 R150 Z275 | ODGAŁĘZIENIE BOCZNE 605 BRN80 Z275 | 214 | 1 | NR | 210 | 1 | NR | 1.905% | OFFICIAL | 5PS55G65FG4956Y100 | 30 | 5PS | INSTALLATION PASS | 55G | MAVIL | 65F | BRN STEEL CABLE TRAY | 4 | 4 | NR | 15206.552 | CCM | 2.094 | 2.094 | KG | 3660612407115 | 3660612407122 | 3660612407122 | 72169110
MVN1520GC | TE 65 BRX/BRN50 R150 HDG | TE 65 BRN50 R150 GAC | 214 | 1 | NR | 210 | 1 | NR | 1.905% | OFFICIAL | 5PS55G65FG4957E100 | 30 | 5PS | INSTALLATION PASS | 55G | MAVIL | 65F | BRN STEEL CABLE TRAY | 10 | 10 | NR | 5682.803 | CCM | 1.379 | 1.379 | KG | 3660612412416 | 3660612412423 | 3660612412423 | 72169110
MVN1720EL | COUDE CONCAVE 90° 305 BRX35 R150 HDG | ŁUK WEWNĘTRZNY 90° 305 BRN35 GAC | 214 | 1 | NR | 210 | 1 | NR | 1.905% | OFFICIAL | 5PS55G65FG4955M100 | 30 | 5PS | INSTALLATION PASS | 55G | MAVIL | 65F | BRN STEEL CABLE TRAY | 2 | 2 | NR | 17043.081 | CCM | 1.29 | 1.29 | KG | 3660612415622 | 3660612415639 | 3660612415639 | 72169110
MVN1920EL | COUDE CONVEXE 90° 305 BRX35 R150 HDG | ŁUK ZWNĘTRZNY 90° 305 BRN35 GAC | 214 | 1 | NR | 210 | 1 | NR | 1.905% | OFFICIAL | 5PS55G65FG4955W100 | 30 | 5PS | INSTALLATION PASS | 55G | MAVIL | 65F | BRN STEEL CABLE TRAY | 2 | 2 | NR | 16742.741 | CCM | 1.122 | 1.122 | KG | 3660612416735 | 3660612416742 | 3660612416742 | 72169110
MVN1920ND | COUDE CONVEXE 90° 95 BRX/BRN95 R150 HDG | ŁUK ZWNĘTRZNY 90° 95 BRN95 GAC | 214 | 1 | NR | 210 | 1 | NR | 1.905% | OFFICIAL | 5PS55G65FG4956I100 | 30 | 5PS | INSTALLATION PASS | 55G | MAVIL | 65F | BRN STEEL CABLE TRAY | 2 | 2 | NR | 9817.124 | CCM | 1.216 | 1.216 | KG | 3660612417510 | 3660612417527 | 3660612417527 | 72169110
MVG1320GP | BRN50 NOT P.CABLE T.HOR.C.R150W395 HDG | BRN50 KOR.KAB.B/P KRZYŻ.POZ.R150W395 GAC | 482 | 1 | NR | 473 | 1 | NR | 1.903% | OFFICIAL | 5PS55G65FG5758G100 | 30 | 5PS | INSTALLATION PASS | 55G | MAVIL | 65F | BRN STEEL CABLE TRAY | 4 | 4 | NR | 46962.867 | CCM | 5.105 | 5.105 | KG | 3660612383389 | 3660612383396 | 3660612383396 | 72169110
MVG1520GU | BRN50 NOTP.CAB.T.HOR.TCROSSR150W515 HDG | BRN50 KOR.KAB.B/P ZŁĄCZE T R150W515 GAC | 482 | 1 | NR | 473 | 1 | NR | 1.903% | OFFICIAL | 5PS55G65FG5758G100 | 30 | 5PS | INSTALLATION PASS | 55G | MAVIL | 65F | BRN STEEL CABLE TRAY | 2 | 2 | NR | 23569.611 | CCM | 5.946 | 5.946 | KG | 3660612382528 | 3660612382535 | 3660612382535 | 72169110
MVN1220NP | COUDE 45° 395 BRX/BRN95 R150 HDG | KOLANKO 135° 395 BRN95 R150 GAC | 375 | 1 | NR | 368 | 1 | NR | 1.902% | OFFICIAL | 5PS55G65FG4955I100 | 30 | 5PS | INSTALLATION PASS | 55G | MAVIL | 65F | BRN STEEL CABLE TRAY | 8 | 8 | NR | 15830.107 | CCM | 2.111 | 2.111 | KG | 3660612412096 | 3660612412102 | 3660612412102 | 72169110
MVC1310AU | BRX/BRN HORIZ. CROSS R150 COV. W515 Z275 | BRN POZ. POKRYWA KRZYŻ. R150 W515 Z275 | 268 | 1 | NR | 263 | 1 | NR | 1.901% | OFFICIAL | 5PS55G65FG595BI100 | 30 | 5PS | INSTALLATION PASS | 55G | MAVIL | 65F | BRN STEEL CABLE TRAY | 6 | 6 | NR | 4040.658 | CCM | 3.395 | 3.395 | KG | 3660612424686 | 3660612389626 | 3660612389626 | 72169110
MVN1110JX | COUDE 90° 605 BRN65 R150 Z275 | KOLANKO 90° 605 BRN65 R150 Z275 | 268 | 1 | NR | 263 | 1 | NR | 1.901% | OFFICIAL | 5PS55G65FG4953M500 | 30 | 5PS | INSTALLATION PASS | 55G | MAVIL | 65F | BRN STEEL CABLE TRAY | 2 | 2 | NR | 26888.907 | CCM | 4.658 | 4.658 | KG
MVG1120NU | BRN95 NOT P.CABLE T.90°B.R150W515 HDG | BRN95 KOR.KA.BEZ P KĄT 90° R150W515 GAC | 429 | 1 | NR | 421 | 1 | NR | 1.9% | OFFICIAL | 5PS55G65FG5758G100 | 30 | 5PS | INSTALLATION PASS | 55G | MAVIL | 65F | BRN STEEL CABLE TRAY | 2 | 2 | NR | 31854.489 | CCM | 4.815 | 4.815 | KG | 3660612381040 | 3660612381057 | 3660612381057 | 72169110
MVG1110NH | BRN95 NOT P.CABLE T.90°B.R150W215Z275 | BRN95 KOR.KA.BEZ P KĄT 90° R150W215Z275 | 161 | 1 | NR | 158 | 1 | NR | 1.899% | OFFICIAL | 5PS55G65FG5758G100 | 30 | 5PS | INSTALLATION PASS | 55G | MAVIL | 65F | BRN STEEL CABLE TRAY | 8 | 8 | NR | 12356.955 | CCM | 1.947 | 1.947 | KG | 3660612380548 | 3660612380555 | 3660612380555 | 72169110
MVG1120GC | BRN50 NOT P.CABLE T.90°B.R150W65 HDG | BRN50 KOR.KA.BEZ P KĄT 90° R150W65 GAC | 161 | 1 | NR | 158 | 1 | NR | 1.899% | OFFICIAL | 5PS55G65FG5758G100 | 30 | 5PS | INSTALLATION PASS | 55G | MAVIL | 65F | BRN STEEL CABLE TRAY | 10 | 10 | NR | 3233.81 | CCM | 0.831 | 0.831 | KG | 3660612380647 | 3660612380654 | 3660612380654 | 72169110
MVG1120GD | BRN50 NOT P.CABLE T.90°B.R150W95 HDG | BRN50 KOR.KA.BEZ P KĄT 90° R150W95 GAC | 161 | 1 | NR | 158 | 1 | NR | 1.899% | OFFICIAL | 5PS55G65FG5758G100 | 30 | 5PS | INSTALLATION PASS | 55G | MAVIL | 65F | BRN STEEL CABLE TRAY | 10 | 10 | NR | 3819.072 | CCM | 0.971 | 0.971 | KG | 3660612380661 | 3660612380678 | 3660612380678 | 72169110
MVG1620LL | BRN80 NOT P.CAB.T.45°CONC.B.R150W305 HDG | BRN80 KOR.KAB.B/P WKLĘSŁ.45°R150W305 GAC | 161 | 1 | NR | 158 | 1 | NR | 1.899% | OFFICIAL | 5PS55G65FG5758G100 | 30 | 5PS | INSTALLATION PASS | 55G | MAVIL | 65F | BRN STEEL CABLE TRAY | 2 | 2 | NR | 16425.607 | CCM | 1.213 | 1.213 | KG | 3660612387028 | 3660612387035 | 3660612387035 | 72169110
MVG1710LF | BRN80 NOT P.C.T.90°CONC.B.R150W155Z275 | BRN80 KOR.KAB.B/P WKLĘSŁ.90°R150W155Z275 | 161 | 1 | NR | 158 | 1 | NR | 1.899% | OFFICIAL | 5PS55G65FG5758G100 | 30 | 5PS | INSTALLATION PASS | 55G | MAVIL | 65F | BRN STEEL CABLE TRAY | 2 | 2 | NR | 8463.845 | CCM | 1.32 | 1.32 | KG | 3660612384782 | 3660612384799 | 3660612384799 | 72169110
MVG1820NL | BRN95 NOT P.C.T.45°CONV.BENDR150W305 HDG | BRN95 KOR.KAB.B/P WYPUK.45°R150W305 GAC | 161 | 1 | NR | 158 | 1 | NR | 1.899% | OFFICIAL | 5PS55G65FG5758G100 | 30 | 5PS | INSTALLATION PASS | 55G | MAVIL | 65F | BRN STEEL CABLE TRAY | 2 | 2 | NR | 31114.603 | CCM | 1.123 | 1.123 | KG | 3660612388049 | 3660612388056 | 3660612388056 | 72169110
MVN1210GP | COUDE 45° 395 BRX/BRN50 R150 Z275 | KOLANKO 135° 395 BRN50 R150 Z275 | 161 | 1 | NR | 158 | 1 | NR | 1.899% | OFFICIAL | 5PS55G65FG4955C100 | 30 | 5PS | INSTALLATION PASS | 55G | MAVIL | 65F | BRN STEEL CABLE TRAY | 10 | 10 | NR | 8605.413 | CCM | 1.547 | 1.547 | KG | 3660612403346 | 3660612403353 | 3660612403353 | 72169110
MVN1410GL | SORTIE LATERALE 305 BRX/BRN50 R150 Z275 | ODGAŁĘZIENIE BOCZNE 305 BRN50 R150 Z275 | 161 | 1 | NR | 158 | 1 | NR | 1.899% | OFFICIAL | 5PS55G65FG4956U100 | 30 | 5PS | INSTALLATION PASS | 55G | MAVIL | 65F | BRN STEEL CABLE TRAY | 4 | 4 | NR | 6640.325 | CCM | 1.334 | 1.334 | KG | 3660612406606 | 3660612406613 | 3660612406613 | 72169110
MVN1410JH | SORTIE LATERALE 215 BRN65 R150 Z275 | ODGAŁĘZIENIE BOCZNE 215 BRN65 Z275 | 161 | 1 | NR | 158 | 1 | NR | 1.899% | OFFICIAL | 5PS55G65FG4956W500 | 30 | 5PS | INSTALLATION PASS | 55G | MAVIL | 65F | BRN STEEL CABLE TRAY | 4 | 4 | NR | 8512.597 | CCM | 1.344 | 1.344 | KG
MVN1720EC | COUDE CONCAVE 90° 65 BRX35 R150 HDG | ŁUK WEWNĘTRZNY 90° 65 BRN35 GAC | 161 | 1 | NR | 158 | 1 | NR | 1.899% | OFFICIAL | 5PS55G65FG4955M100 | 30 | 5PS | INSTALLATION PASS | 55G | MAVIL | 65F | BRN STEEL CABLE TRAY | 2 | 2 | NR | 3710.814 | CCM | 0.648 | 0.648 | KG | 3660612415509 | 3660612415516 | 3660612415516 | 72169110
MVN1920EC | COUDE CONVEXE 90° 65 BRX35 R150 HDG | ŁUK ZWNĘTRZNY 90° 65 BRN35 GAC | 161 | 1 | NR | 158 | 1 | NR | 1.899% | OFFICIAL | 5PS55G65FG4955W100 | 30 | 5PS | INSTALLATION PASS | 55G | MAVIL | 65F | BRN STEEL CABLE TRAY | 2 | 2 | NR | 3645.421 | CCM | 0.591 | 0.591 | KG | 3660612416612 | 3660612416629 | 3660612416629 | 72169110
MV40255 | BRN65 CABLE TRAY W515 HDG | KORYTKO KABLOWE BRN65 W515 GAC | 215 | 1 | M | 211 | 1 | M | 1.896% | OFFICIAL | 5PS55G65FG4752W500 | 40 | 5PS | INSTALLATION PASS | 55G | MAVIL | 65F | BRN STEEL CABLE TRAY | 3 | 6 | M | 17193 | CCM | 5.96 | 5.96 | KG
MVC1910GL | BRX/BRN50 90° CONV.BE.R150 COV.W305 Z275 | BRN50 POKR. WYPUK.WYG.90° R150 W305 Z275 | 64.5 | 1 | NR | 63.3 | 1 | NR | 1.896% | OFFICIAL | 5PS55G65FG595BI100 | 30 | 5PS | INSTALLATION PASS | 55G | MAVIL | 65F | BRN STEEL CABLE TRAY | 2 | 2 | NR | 6624.434 | CCM | 0.583 | 0.583 | KG | 3660612425904 | 3660612393289 | 3660612393289 | 72169110
MVC1910LL | BRX/BRN80 90° CONV.BE.R150 COV.W305 Z275 | BRN80 POKR. WYPUK.WYG.90° R150 W305 Z275 | 64.5 | 1 | NR | 63.3 | 1 | NR | 1.896% | OFFICIAL | 5PS55G65FG595BI100 | 30 | 5PS | INSTALLATION PASS | 55G | MAVIL | 65F | BRN STEEL CABLE TRAY | 2 | 2 | NR | 8664.409 | CCM | 0.658 | 0.658 | KG | 3660612425973 | 3660612426352 | 3660612426352 | 72169110
MVC1910NL | BRX/BRN95 90° CONV.BE.R150 COV.W305 Z275 | BRN95 POKR. WYPUK.WYG.90° R150 W305 Z275 | 64.5 | 1 | NR | 63.3 | 1 | NR | 1.896% | OFFICIAL | 5PS55G65FG595BI100 | 30 | 5PS | INSTALLATION PASS | 55G | MAVIL | 65F | BRN STEEL CABLE TRAY | 2 | 2 | NR | 9786.828 | CCM | 0.695 | 0.695 | KG | 3660612426048 | 3660612426420 | 3660612426420 | 72169110
MVG0023NL | BRN95 NOT P.CABLE T.LINEAR E.W305 HDG | BRN95 KOR.KABLOWE BEZ PERFOR. E.W305 GAC | 215 | 1 | M | 211 | 1 | M | 1.896% | OFFICIAL | 5PS55G65FG5758E100 | 30 | 5PS | INSTALLATION PASS | 55G | MAVIL | 65F | BRN STEEL CABLE TRAY | 3 | 6 | M | 15030.741 | CCM | 5.119 | 5.119 | KG | 3660612360922 | 3660612360939 | 3660612360946 | 72169110
MVG1210GX | BRN50 NOT P.CABLE T.135°B.R150W605Z275 | BRN50 KOR.KA.BEZ P KĄT 135° R150W605Z275 | 215 | 1 | NR | 211 | 1 | NR | 1.896% | OFFICIAL | 5PS55G65FG5758G100 | 30 | 5PS | INSTALLATION PASS | 55G | MAVIL | 65F | BRN STEEL CABLE TRAY | 4 | 4 | NR | 23309.049 | CCM | 2.58 | 2.58 | KG | 3660612381224 | 3660612381231 | 3660612381231 | 72169110
MVG1220NL | BRN95 NOT P.CABLE T.135°BENDR150W305HDG | BRN95 KOR.KA.BEZ P KĄT 135° R150W305GAC | 215 | 1 | NR | 211 | 1 | NR | 1.896% | OFFICIAL | 5PS55G65FG5758G100 | 30 | 5PS | INSTALLATION PASS | 55G | MAVIL | 65F | BRN STEEL CABLE TRAY | 10 | 10 | NR | 12016.428 | CCM | 1.743 | 1.743 | KG | 3660612381880 | 3660612381897 | 3660612381897 | 72169110
MVG1410NU | BRN95 NOT P.CAB.T.LAT.E.R150W515Z275 | BRN95 KOR.KAB.B/P WYJ. BOK R150W515Z275 | 215 | 1 | NR | 211 | 1 | NR | 1.896% | OFFICIAL | 5PS55G65FG5758G100 | 30 | 5PS | INSTALLATION PASS | 55G | MAVIL | 65F | BRN STEEL CABLE TRAY | 4 | 4 | NR | 17564.788 | CCM | 2.204 | 2.204 | KG | 3660612384126 | 3660612384133 | 3660612384133 | 72169110
MVN1310EH | CROIX 215 BRX35 R150 Z275 | CZWÓRNIK 215 BRN35 R150 Z275 | 215 | 1 | NR | 211 | 1 | NR | 1.896% | OFFICIAL | 5PS55G65FG4956K100 | 30 | 5PS | INSTALLATION PASS | 55G | MAVIL | 65F | BRN STEEL CABLE TRAY | 4 | 4 | NR | 22110.469 | CCM | 2.435 | 2.435 | KG | 3660612405227 | 3660612405234 | 3660612405234 | 72169110
MVN1310NH | CROIX 215 BRX/BRN95 R150 Z275 | CZWÓRNIK 215 BRN95 R150 Z275 | 430 | 1 | NR | 422 | 1 | NR | 1.896% | OFFICIAL | 5PS55G65FG4956Q100 | 30 | 5PS | INSTALLATION PASS | 55G | MAVIL | 65F | BRN STEEL CABLE TRAY | 2 | 2 | NR | 114833.685 | CCM | 3.363 | 3.363 | KG | 3660612406095 | 3660612406101 | 3660612406101 | 72169110
MVN1720JH | COUDE CONCAVE 90° 215 BRN65 R150 HDG | ŁUK WEWNĘTRZNY 90° 215 BRN65 GAC | 215 | 1 | NR | 211 | 1 | NR | 1.896% | OFFICIAL | 5PS55G65FG4955Q500 | 30 | 5PS | INSTALLATION PASS | 55G | MAVIL | 65F | BRN STEEL CABLE TRAY | 2 | 2 | NR | 16769.547 | CCM | 1.412 | 1.412 | KG
MVG1220LP | BRN80 NOT P.CABLE T.135°BENDR150W395HDG | BRN80 KOR.KA.BEZ P KĄT 135° R150W395GAC | 269 | 1 | NR | 264 | 1 | NR | 1.894% | OFFICIAL | 5PS55G65FG5758G100 | 30 | 5PS | INSTALLATION PASS | 55G | MAVIL | 65F | BRN STEEL CABLE TRAY | 8 | 8 | NR | 13758.572 | CCM | 2.037 | 2.037 | KG | 3660612381767 | 3660612381774 | 3660612381774 | 72169110
MVN1720EU | COUDE CONCAVE 90° 515 BRX35 R150 HDG | ŁUK WEWNĘTRZNY 90° 515 BRN35 GAC | 269 | 1 | NR | 264 | 1 | NR | 1.894% | OFFICIAL | 5PS55G65FG4955M100 | 30 | 5PS | INSTALLATION PASS | 55G | MAVIL | 65F | BRN STEEL CABLE TRAY | 2 | 2 | NR | 28708.814 | CCM | 1.849 | 1.849 | KG | 3660612415684 | 3660612415691 | 3660612415691 | 72169110
MVN1920EU | COUDE CONVEXE 90° 515 BRX35 R150 HDG | ŁUK ZWNĘTRZNY 90° 515 BRN35 GAC | 269 | 1 | NR | 264 | 1 | NR | 1.894% | OFFICIAL | 5PS55G65FG4955W100 | 30 | 5PS | INSTALLATION PASS | 55G | MAVIL | 65F | BRN STEEL CABLE TRAY | 2 | 2 | NR | 28202.897 | CCM | 1.584 | 1.584 | KG | 3660612416797 | 3660612416803 | 3660612416803 | 72169110
MVC1320AU | BRX/BRN HORIZ. CROSS R150 COVER W515 HDG | BRN POZ. POKRYWA KRZYŻ. R150 W515 GAC | 323 | 1 | NR | 317 | 1 | NR | 1.893% | OFFICIAL | 5PS55G65FG595BI100 | 30 | 5PS | INSTALLATION PASS | 55G | MAVIL | 65F | BRN STEEL CABLE TRAY | 6 | 6 | NR | 4040.658 | CCM | 4.185 | 4.185 | KG | 3660612424761 | 3660612389862 | 3660612389862 | 72169110
MVN1110NP | COUDE 90° 395 BRX/BRN95 R150 Z275 | KOLANKO 90° 395 BRN95 R150 Z275 | 323 | 1 | NR | 317 | 1 | NR | 1.893% | OFFICIAL | 5PS55G65FG4953Q100 | 30 | 5PS | INSTALLATION PASS | 55G | MAVIL | 65F | BRN STEEL CABLE TRAY | 4 | 4 | NR | 22488.942 | CCM | 3.207 | 3.207 | KG | 3660612402882 | 3660612402899 | 3660612402899 | 72169110
MVN1120GU | COUDE 90° 515 BRX/BRN50 R150 HDG | KOLANKO 90° 515 BRN50 R150 GAC | 323 | 1 | NR | 317 | 1 | NR | 1.893% | OFFICIAL | 5PS55G65FG4953G100 | 30 | 5PS | INSTALLATION PASS | 55G | MAVIL | 65F | BRN STEEL CABLE TRAY | 4 | 4 | NR | 16955.319 | CCM | 4.083 | 4.083 | KG | 3660612410467 | 3660612410474 | 3660612410474 | 72169110
MVN1210NU | COUDE 45° 515 BRX/BRN95 R150 Z275 | KOLANKO 135° 515 BRN95 R150 Z275 | 323 | 1 | NR | 317 | 1 | NR | 1.893% | OFFICIAL | 5PS55G65FG4955I100 | 30 | 5PS | INSTALLATION PASS | 55G | MAVIL | 65F | BRN STEEL CABLE TRAY | 6 | 6 | NR | 22125.322 | CCM | 2.475 | 2.475 | KG | 3660612403971 | 3660612403988 | 3660612403988 | 72169110
MVN1420EX | SORTIE LATERALE 605 BRX35 R150 HDG | ODGAŁĘZIENIE BOCZNE 605 BRN35 GAC | 323 | 1 | NR | 317 | 1 | NR | 1.893% | OFFICIAL | 5PS55G65FG4956S100 | 30 | 5PS | INSTALLATION PASS | 55G | MAVIL | 65F | BRN STEEL CABLE TRAY | 4 | 4 | NR | 7346.471 | CCM | 1.974 | 1.974 | KG | 3660612414601 | 3660612414618 | 3660612414618 | 72169110
MVN1720LX | COUDE CONCAVE 90° 605 BRX/BRN80 R150 HDG | ŁUK WEWNĘTRZNY 90° 605 BRN80 GAC | 323 | 1 | NR | 317 | 1 | NR | 1.893% | OFFICIAL | 5PS55G65FG4955S100 | 30 | 5PS | INSTALLATION PASS | 55G | MAVIL | 65F | BRN STEEL CABLE TRAY | 2 | 2 | NR | 54369.226 | CCM | 2.889 | 2.889 | KG | 3660612416377 | 3660612416384 | 3660612416384 | 72169110
MVN1920LX | COUDE CONVEXE 90° 605 BRX/BRN80 R150 HDG | ŁUK ZWNĘTRZNY 90° 605 BRN80 GAC | 323 | 1 | NR | 317 | 1 | NR | 1.893% | OFFICIAL | 5PS55G65FG4956G100 | 30 | 5PS | INSTALLATION PASS | 55G | MAVIL | 65F | BRN STEEL CABLE TRAY | 2 | 2 | NR | 53614.098 | CCM | 2.197 | 2.197 | KG | 3660612417480 | 3660612417497 | 3660612417497 | 72169110
MVG0023GD | BRN50 NOT P.CABLE T.LINEAR E.W95 HDG | BRN50 KOR.KABLOWE BEZ PERFOR. E.W95 GAC | 70 | 1 | M | 68.7 | 1 | M | 1.892% | OFFICIAL | 5PS55G65FG5758E100 | 30 | 5PS | INSTALLATION PASS | 55G | MAVIL | 65F | BRN STEEL CABLE TRAY | 3 | 12 | M | 1779.331 | CCM | 1.45 | 1.45 | KG | 3660612359681 | 3660612359698 | 3660612359704 | 72169110
MV20180 | CO CC 65 BRN Z275 | CO CC 65 BRN Z275 | 16.2 | 1 | M | 15.9 | 1 | M | 1.887% | OFFICIAL | 5PS55G65FG5357O100 | 40 | 5PS | INSTALLATION PASS | 55G | MAVIL | 65F | BRN STEEL CABLE TRAY | 3 | 30 | M | 489.6 | CCM | 0.563 | 0.563 | KG | 3660612332226 | 3660612332240 | 3660612332240 | 72169110
MV20182 | CO CC 125 BRN Z275 | CO CC 125 BRN Z275 | 21.6 | 1 | M | 21.2 | 1 | M | 1.887% | OFFICIAL | 5PS55G65FG5357O500 | 40 | 5PS | INSTALLATION PASS | 55G | MAVIL | 65F | BRN STEEL CABLE TRAY | 3 | 24 | M | 1152 | CCM | 0.798 | 0.798 | KG
MV41601 | BRN CLIP-ON COVER 35 INOX304 | BRN KLIPS DO POKRYWY 35 INOX304 | 8.1 | 1 | NR | 7.95 | 1 | NR | 1.887% | OFFICIAL | 5PS55G65FH0358Y100 | 30 | 5PS | INSTALLATION PASS | 55G | MAVIL | 65F | BRN STEEL CABLE TRAY | 10 | 500 | NR | 5.94 | CCM | 0.006 | 0.006 | KG | 3660612116802 | 3660612117502 | 3660612117502 | 72169110
MV41602 | BRN CLIP-ON COVER 50/80/110 INOX304 | BRN KLIPS DO POKRYWY 50/80/110 INOX304 | 8.1 | 1 | NR | 7.95 | 1 | NR | 1.887% | OFFICIAL | 5PS55G65FH0358Y100 | 30 | 5PS | INSTALLATION PASS | 55G | MAVIL | 65F | BRN STEEL CABLE TRAY | 10 | 1000 | NR | 2.97 | CCM | 0.004 | 0.004 | KG | 3660612006417 | 3660612147202 | 3660612147202 | 72169110
MV41603 | BRN65/BFR60 CLIP-ON COVER INOX304 | BRN KLIPS DO POKRYWY 35 INOX304 | 8.1 | 1 | NR | 7.95 | 1 | NR | 1.887% | OFFICIAL | 5PS55G65FH0358Y100 | 30 | 5PS | INSTALLATION PASS | 55G | MAVIL | 65F | BRN STEEL CABLE TRAY | 10 | 500 | NR | 5.94 | CCM | 0.005 | 0.005 | KG | 3660612116833 | 3660612116840 | 3660612116840 | 72169110
MV65611X | SEPARATION BRN50/65-BFR60 INOX304L | PRZEKŁADKA BRN50/65-BFR60 INOX304L | 108 | 1 | M | 106 | 1 | M | 1.887% | OFFICIAL | 5PS55G65FH0358Y100 | 30 | 5PS | INSTALLATION PASS | 55G | MAVIL | 65F | BRN STEEL CABLE TRAY | 3 | 30 | M | 2091 | CCM | 0.623 | 0.623 | KG | 3660612401212 | 3660612401236 | 3660612401236 | 72169110
MVG1110GP | BRN50 NOT P.CABLE T.90°B.R150W395Z275 | BRN50 KOR.KA.BEZ P KĄT 90° R150W395Z275 | 216 | 1 | NR | 212 | 1 | NR | 1.887% | OFFICIAL | 5PS55G65FG5758G100 | 30 | 5PS | INSTALLATION PASS | 55G | MAVIL | 65F | BRN STEEL CABLE TRAY | 6 | 6 | NR | 12362.076 | CCM | 2.683 | 2.683 | KG | 3660612380302 | 3660612380319 | 3660612380319 | 72169110
MVG1420NP | BRN95 NOT P.CAB.T.LAT.E.R150W395 HDG | BRN95 KOR.KAB.B/P WYJ. BOK R150W395 GAC | 324 | 1 | NR | 318 | 1 | NR | 1.887% | OFFICIAL | 5PS55G65FG5758G100 | 30 | 5PS | INSTALLATION PASS | 55G | MAVIL | 65F | BRN STEEL CABLE TRAY | 4 | 4 | NR | 14590.128 | CCM | 2.078 | 2.078 | KG | 3660612384546 | 3660612384553 | 3660612384553 | 72169110
MVG1610GD | BRN50 NOT P.CAB.T.45°CONC.B.R150W95 Z275 | BRN50 KOR.KAB.B/P WKLĘSŁ.45°R150W95 Z275 | 108 | 1 | NR | 106 | 1 | NR | 1.887% | OFFICIAL | 5PS55G65FG5758G100 | 30 | 5PS | INSTALLATION PASS | 55G | MAVIL | 65F | BRN STEEL CABLE TRAY | 2 | 2 | NR | 3743.094 | CCM | 0.558 | 0.558 | KG | 3660612386380 | 3660612386397 | 3660612386397 | 72169110
MVG1720LF | BRN80 NOT P.C.T.90°CONC.B.R150W155 HDG | BRN80 KOR.KAB.B/P WKLĘSŁ.90°R150W155 GAC | 216 | 1 | NR | 212 | 1 | NR | 1.887% | OFFICIAL | 5PS55G65FG5758G100 | 30 | 5PS | INSTALLATION PASS | 55G | MAVIL | 65F | BRN STEEL CABLE TRAY | 2 | 2 | NR | 8463.845 | CCM | 1.431 | 1.431 | KG | 3660612385222 | 3660612385239 | 3660612385239 | 72169110
MVG1720LH | BRN80 NOT P.C.T.90°CONC.B.R150W215 HDG | BRN80 KOR.KAB.B/P WKLĘSŁ.90°R150W215 GAC | 216 | 1 | NR | 212 | 1 | NR | 1.887% | OFFICIAL | 5PS55G65FG5758G100 | 30 | 5PS | INSTALLATION PASS | 55G | MAVIL | 65F | BRN STEEL CABLE TRAY | 2 | 2 | NR | 11702.561 | CCM | 1.643 | 1.643 | KG | 3660612385246 | 3660612385253 | 3660612385253 | 72169110
MVH0013LU | BRN80 HEAVY LOAD CABLE TRAY W515 Z275 | BRN80 KOR. KABLOWE DUŻE OBCIĄŻ.W515 Z275 | 162 | 1 | M | 159 | 1 | M | 1.887% | OFFICIAL | 5PS55G65FG595BE100 | 30 | 5PS | INSTALLATION PASS | 55G | MAVIL | 65F | BRN STEEL CABLE TRAY | 3 | 6 | M | 43128.864 | CCM | 7.482 | 7.482 | KG | 3660612358561 | 3660612358578 | 3660612361103 | 72169110
MVN1120EC | COUDE 90° 65 BRX35 R150 HDG | KOLANKO 90° 65 BRN35 R150 GAC | 162 | 1 | NR | 159 | 1 | NR | 1.887% | OFFICIAL | 5PS55G65FG4953E100 | 30 | 5PS | INSTALLATION PASS | 55G | MAVIL | 65F | BRN STEEL CABLE TRAY | 10 | 10 | NR | 2303.046 | CCM | 0.691 | 0.691 | KG | 3660612410054 | 3660612410061 | 3660612410061 | 72169110
MVN1120ED | COUDE 90° 95 BRX35 R150 HDG | KOLANKO 90° 95 BRN35 R150 GAC | 162 | 1 | NR | 159 | 1 | NR | 1.887% | OFFICIAL | 5PS55G65FG4953E100 | 30 | 5PS | INSTALLATION PASS | 55G | MAVIL | 65F | BRN STEEL CABLE TRAY | 10 | 10 | NR | 2719.856 | CCM | 0.821 | 0.821 | KG | 3660612410085 | 3660612410092 | 3660612410092 | 72169110
MVN1210ED | COUDE 45° 95 BRX35 R150 Z275 | KOLANKO 135° 95 BRN35 R150 Z275 | 108 | 1 | NR | 106 | 1 | NR | 1.887% | OFFICIAL | 5PS55G65FG4955A100 | 30 | 5PS | INSTALLATION PASS | 55G | MAVIL | 65F | BRN STEEL CABLE TRAY | 10 | 10 | NR | 1731.433 | CCM | 0.512 | 0.512 | KG | 3660612402998 | 3660612403001 | 3660612403001 | 72169110
MVN1220GH | COUDE 45° 215 BRX/BRN50 R150 HDG | KOLANKO 135° 215 BRN50 R150 GAC | 162 | 1 | NR | 159 | 1 | NR | 1.887% | OFFICIAL | 5PS55G65FG4955C100 | 30 | 5PS | INSTALLATION PASS | 55G | MAVIL | 65F | BRN STEEL CABLE TRAY | 10 | 10 | NR | 4493.938 | CCM | 1.009 | 1.009 | KG | 3660612411433 | 3660612411440 | 3660612411440 | 72169110
MVN1220GP | COUDE 45° 395 BRX/BRN50 R150 HDG | KOLANKO 135° 395 BRN50 R150 GAC | 216 | 1 | NR | 212 | 1 | NR | 1.887% | OFFICIAL | 5PS55G65FG4955C100 | 30 | 5PS | INSTALLATION PASS | 55G | MAVIL | 65F | BRN STEEL CABLE TRAY | 10 | 10 | NR | 8605.413 | CCM | 1.722 | 1.722 | KG | 3660612411495 | 3660612411501 | 3660612411501 | 72169110
MVN1220JP | COUDE 135° 395 BRN65 R150 HDG | KOLANKO 135° 395 BRN65 R150 GAC | 216 | 1 | NR | 212 | 1 | NR | 1.887% | OFFICIAL | 5PS55G65FG4955E500 | 30 | 5PS | INSTALLATION PASS | 55G | MAVIL | 65F | BRN STEEL CABLE TRAY | 8 | 8 | NR | 11013.644 | CCM | 1.85 | 1.85 | KG
MVN1220NF | COUDE 45° 155 BRX/BRN95 R150 HDG | KOLANKO 135° 155 BRN95 R150 GAC | 216 | 1 | NR | 212 | 1 | NR | 1.887% | OFFICIAL | 5PS55G65FG4955I100 | 30 | 5PS | INSTALLATION PASS | 55G | MAVIL | 65F | BRN STEEL CABLE TRAY | 10 | 10 | NR | 6248.294 | CCM | 1.14 | 1.14 | KG | 3660612412003 | 3660612412010 | 3660612412010 | 72169110
MVN1510LU | TE 515 BRX/BRN80 R150 Z275 | TE 515 BRN80 R150 Z275 | 324 | 1 | NR | 318 | 1 | NR | 1.887% | OFFICIAL | 5PS55G65FG4957I100 | 30 | 5PS | INSTALLATION PASS | 55G | MAVIL | 65F | BRN STEEL CABLE TRAY | 2 | 2 | NR | 35373.35 | CCM | 5.639 | 5.639 | KG | 3660612404862 | 3660612404879 | 3660612404879 | 72169110
MVN1520GD | TE 95 BRX/BRN50 R150 HDG | TE 95 BRN50 R150 GAC | 216 | 1 | NR | 212 | 1 | NR | 1.887% | OFFICIAL | 5PS55G65FG4957E100 | 30 | 5PS | INSTALLATION PASS | 55G | MAVIL | 65F | BRN STEEL CABLE TRAY | 10 | 10 | NR | 6478.241 | CCM | 1.538 | 1.538 | KG | 3660612412447 | 3660612412454 | 3660612412454 | 72169110
MVN1120JX | COUDE 90° 605 BRN65 R150 HDG | KOLANKO 90° 605 BRN65 R150 GAC | 379 | 1 | NR | 372 | 1 | NR | 1.882% | OFFICIAL | 5PS55G65FG4953M500 | 30 | 5PS | INSTALLATION PASS | 55G | MAVIL | 65F | BRN STEEL CABLE TRAY | 2 | 2 | NR | 26888.907 | CCM | 5.301 | 5.301 | KG
MVN1520JP | TE 395 BRN65 R150 HDG | TE 395 BRN65 R150 GAC | 379 | 1 | NR | 372 | 1 | NR | 1.882% | OFFICIAL | 5PS55G65FG4957G500 | 30 | 5PS | INSTALLATION PASS | 55G | MAVIL | 65F | BRN STEEL CABLE TRAY | 2 | 2 | NR | 22562.228 | CCM | 4.537 | 4.537 | KG
MVC1920JX | CO COUDE CONVEXE 90° 605 BRN65 R150 HDG | POKR. ŁUKU ZEWN. 90° 605 BRN65 R150 GAC | 271 | 1 | NR | 266 | 1 | NR | 1.88% | OFFICIAL | 5PS55G65FG5357P100 | 30 | 5PS | INSTALLATION PASS | 55G | MAVIL | 65F | BRN STEEL CABLE TRAY | 2 | 2 | NR | 18867.438 | CCM | 1.488 | 1.488 | KG | 3660612418173 | 3660612418180 | 3660612418180 | 72169110
MVG1920NL | BRN95 NOT P.CAB.T.90°CONV.B.R150W305 HDG | BRN95 KOR.KAB.B/P WYPUK.90°R150W305 GAC | 271 | 1 | NR | 266 | 1 | NR | 1.88% | OFFICIAL | 5PS55G65FG5758G100 | 30 | 5PS | INSTALLATION PASS | 55G | MAVIL | 65F | BRN STEEL CABLE TRAY | 2 | 2 | NR | 31395.728 | CCM | 1.718 | 1.718 | KG | 3660612386281 | 3660612386298 | 3660612386298 | 72169110
MVN1320JD | CROIX 95 BRN65 R150 HDG | CZWÓRNIK 95 BRN65 R150 GAC | 271 | 1 | NR | 266 | 1 | NR | 1.88% | OFFICIAL | 5PS55G65FG4956O500 | 30 | 5PS | INSTALLATION PASS | 55G | MAVIL | 65F | BRN STEEL CABLE TRAY | 4 | 4 | NR | 28236.763 | CCM | 2.193 | 2.193 | KG
MVN1420GU | SORTIE LATERALE 515 BRX/BRN50 R150 HDG | ODGAŁĘZIENIE BOCZNE 515 BRN50 GAC | 271 | 1 | NR | 266 | 1 | NR | 1.88% | OFFICIAL | 5PS55G65FG4956U100 | 30 | 5PS | INSTALLATION PASS | 55G | MAVIL | 65F | BRN STEEL CABLE TRAY | 4 | 4 | NR | 8155.556 | CCM | 2.004 | 2.004 | KG | 3660612414816 | 3660612414823 | 3660612414823 | 72169110
MV90294 | CO CC 400 BR.NP-ML HDG | CO CC 400 BR.NP-ML HDG | 217 | 1 | M | 213 | 1 | M | 1.878% | OFFICIAL | 5PS55G65FG5758I100 | 30 | 5PS | INSTALLATION PASS | 55G | MAVIL | 65F | BRN STEEL CABLE TRAY | 3 | 3 | M | 4000 | CCM | 2.01 | 2.01 | KG | 8011564835054 | 8011564978942 | 8011564978942 | 72169110
MVG0013LX | BRN80 NOT P.CABLE T.LINEAR E.W605Z275 | BRN80 KOR.KABLOWE BEZ PERFOR. E.W605Z275 | 217 | 1 | M | 213 | 1 | M | 1.878% | OFFICIAL | 5PS55G65FG5758E100 | 30 | 5PS | INSTALLATION PASS | 55G | MAVIL | 65F | BRN STEEL CABLE TRAY | 3 | 6 | M | 24929.721 | CCM | 6.938 | 6.938 | KG | 3660612360205 | 3660612360212 | 3660612360229 | 72169110
MVG1420LH | BRN80 NOT P.CAB.T.LAT.E.R150W215 HDG | BRN80 KOR.KAB.B/P WYJ. BOK R150W215 GAC | 217 | 1 | NR | 213 | 1 | NR | 1.878% | OFFICIAL | 5PS55G65FG5758G100 | 30 | 5PS | INSTALLATION PASS | 55G | MAVIL | 65F | BRN STEEL CABLE TRAY | 4 | 4 | NR | 10384.869 | CCM | 1.644 | 1.644 | KG | 3660612384362 | 3660612384379 | 3660612384379 | 72169110
MVN1120JH | COUDE 90° 215 BRN65 R150 HDG | KOLANKO 90° 215 BRN65 R150 GAC | 217 | 1 | NR | 213 | 1 | NR | 1.878% | OFFICIAL | 5PS55G65FG4953M500 | 30 | 5PS | INSTALLATION PASS | 55G | MAVIL | 65F | BRN STEEL CABLE TRAY | 10 | 10 | NR | 8417.946 | CCM | 1.767 | 1.767 | KG
MVN1210JX | COUDE 135° 605 BRN65 R150 Z275 | KOLANKO 135° 605 BRN65 R150 Z275 | 217 | 1 | NR | 213 | 1 | NR | 1.878% | OFFICIAL | 5PS55G65FG4955E500 | 30 | 5PS | INSTALLATION PASS | 55G | MAVIL | 65F | BRN STEEL CABLE TRAY | 4 | 4 | NR | 19139.014 | CCM | 2.625 | 2.625 | KG
MVN1410EU | SORTIE LATERALE 515 BRX35 R150 Z275 | ODGAŁĘZIENIE BOCZNE 515 BRN35 Z275 | 217 | 1 | NR | 213 | 1 | NR | 1.878% | OFFICIAL | 5PS55G65FG4956S100 | 30 | 5PS | INSTALLATION PASS | 55G | MAVIL | 65F | BRN STEEL CABLE TRAY | 4 | 4 | NR | 7239.228 | CCM | 1.663 | 1.663 | KG | 3660612406422 | 3660612406439 | 3660612406439 | 72169110
MVN1410JX | SORTIE LATERALE 605 BRN65 R150 Z275 | ODGAŁĘZIENIE BOCZNE 605 BRN65 Z275 | 217 | 1 | NR | 213 | 1 | NR | 1.878% | OFFICIAL | 5PS55G65FG4956Y500 | 30 | 5PS | INSTALLATION PASS | 55G | MAVIL | 65F | BRN STEEL CABLE TRAY | 4 | 4 | NR | 12587.743 | CCM | 1.976 | 1.976 | KG
MVN1420EL | SORTIE LATERALE 305 BRX35 R150 HDG | ODGAŁĘZIENIE BOCZNE 305 BRN35 GAC | 217 | 1 | NR | 213 | 1 | NR | 1.878% | OFFICIAL | 5PS55G65FG4956S100 | 30 | 5PS | INSTALLATION PASS | 55G | MAVIL | 65F | BRN STEEL CABLE TRAY | 4 | 4 | NR | 5441.678 | CCM | 1.359 | 1.359 | KG | 3660612414519 | 3660612414526 | 3660612414526 | 72169110
MVN1710JX | COUDE CONCAVE 90° 605 BRN65 R150 Z275 | ŁUK WEWNĘTRZNY 90° 605 BRN65 Z275 | 217 | 1 | NR | 213 | 1 | NR | 1.878% | OFFICIAL | 5PS55G65FG4955Q500 | 30 | 5PS | INSTALLATION PASS | 55G | MAVIL | 65F | BRN STEEL CABLE TRAY | 2 | 2 | NR | 46936.169 | CCM | 2.223 | 2.223 | KG
MVN1910EX | COUDE CONVEXE 90° 605 BRX35 R150 Z275 | ŁUK ZWNĘTRZNY 90° 605 BRN35 Z275 | 217 | 1 | NR | 213 | 1 | NR | 1.878% | OFFICIAL | 5PS55G65FG4955W100 | 30 | 5PS | INSTALLATION PASS | 55G | MAVIL | 65F | BRN STEEL CABLE TRAY | 2 | 2 | NR | 33114.392 | CCM | 1.578 | 1.578 | KG | 3660612408679 | 3660612408686 | 3660612408686 | 72169110
MVN1910JX | COUDE CONVEXE 90° 605 BRN65 R150 Z275 | ŁUK ZWNĘTRZNY 90° 605 BRN65 Z275 | 217 | 1 | NR | 213 | 1 | NR | 1.878% | OFFICIAL | 5PS55G65FG4956E500 | 30 | 5PS | INSTALLATION PASS | 55G | MAVIL | 65F | BRN STEEL CABLE TRAY | 2 | 2 | NR | 46234.743 | CCM | 1.878 | 1.878 | KG
MV41150 | BRN CENTRE ROD SUSPENSION W65 Z275 | BRN ZAWIESZENIE NA PRĘCIE CENT. W65 Z275 | 32.6 | 1 | NR | 32 | 1 | NR | 1.875% | OFFICIAL | 5PS55G65FH0559C100 | 30 | 5PS | INSTALLATION PASS | 55G | MAVIL | 65F | BRN STEEL CABLE TRAY | 50 | 50 | NR | 150 | CCM | 0.091 | 0.091 | KG | 3660612101563 | 3660612101570 | 3660612101570 | 72169110
MV48155 | JOINT COVER BRN LARG.515 Z275 | POKRYWA ZŁĄCZA BRN DUŻA 515 Z275 | 32.6 | 1 | NR | 32 | 1 | NR | 1.875% | OFFICIAL | 5PS55G65FH0558S100 | 30 | 5PS | INSTALLATION PASS | 55G | MAVIL | 65F | BRN STEEL CABLE TRAY | 10 | 10 | NR | 39 | CCM | 0.419 | 0.419 | KG | 3660612117212 | 3660612444950 | 3660612444950 | 72169110
MVN1310GU | CROIX 515 BRX/BRN50 R150 Z275 | CZWÓRNIK 515 BRN50 R150 Z275 | 326 | 1 | NR | 320 | 1 | NR | 1.875% | OFFICIAL | 5PS55G65FG4956M100 | 30 | 5PS | INSTALLATION PASS | 55G | MAVIL | 65F | BRN STEEL CABLE TRAY | 2 | 2 | NR | 59866.125 | CCM | 5.815 | 5.815 | KG | 3660612405555 | 3660612405562 | 3660612405562 | 72169110
MVN1310JU | CROIX 515 BRN65 R150 Z275 | CZWÓRNIK 515 BRN65 R150 Z275 | 326 | 1 | NR | 320 | 1 | NR | 1.875% | OFFICIAL | 5PS55G65FG4956O500 | 30 | 5PS | INSTALLATION PASS | 55G | MAVIL | 65F | BRN STEEL CABLE TRAY | 2 | 2 | NR | 76905.819 | CCM | 5.995 | 5.995 | KG
MV90195 | CO CC 500 BR.NP-ML Z275 | CO CC 500 BR.NP-ML Z275 | 109 | 1 | M | 107 | 1 | M | 1.869% | OFFICIAL | 5PS55G65FG5758I100 | 30 | 5PS | INSTALLATION PASS | 55G | MAVIL | 65F | BRN STEEL CABLE TRAY | 3 | 3 | M | 5000 | CCM | 3.31 | 3.31 | KG | 8011564836686 | 8011564978898 | 8011564978898 | 72169110
MVC1420AP | BRX/BRN LATERAL EXIT R150 COVER W395 HDG | BRN POKRYWA WYJŚCIE BOCZNE R150 W395 GAC | 109 | 1 | NR | 107 | 1 | NR | 1.869% | OFFICIAL | 5PS55G65FG595BI100 | 30 | 5PS | INSTALLATION PASS | 55G | MAVIL | 65F | BRN STEEL CABLE TRAY | 10 | 10 | NR | 949.945 | CCM | 0.811 | 0.811 | KG | 3660612424914 | 3660612390318 | 3660612390318 | 72169110
MVG1220LX | BRN80 NOT P.CABLE T.135°BENDR150W605HDG | BRN80 KOR.KA.BEZ P KĄT 135° R150W605GAC | 327 | 1 | NR | 321 | 1 | NR | 1.869% | OFFICIAL | 5PS55G65FG5758G100 | 30 | 5PS | INSTALLATION PASS | 55G | MAVIL | 65F | BRN STEEL CABLE TRAY | 4 | 4 | NR | 23908.863 | CCM | 3.213 | 3.213 | KG | 3660612381804 | 3660612381811 | 3660612381811 | 72169110
MVG1320LF | BRN80 NOT P.CABLE T.HOR.C.R150W155 HDG | BRN80 KOR.KAB.B/P KRZYŻ.POZ.R150W155 GAC | 327 | 1 | NR | 321 | 1 | NR | 1.869% | OFFICIAL | 5PS55G65FG5758G100 | 30 | 5PS | INSTALLATION PASS | 55G | MAVIL | 65F | BRN STEEL CABLE TRAY | 4 | 4 | NR | 40987.443 | CCM | 2.849 | 2.849 | KG | 3660612383464 | 3660612383471 | 3660612383471 | 72169110
MVG1420LU | BRN80 NOT P.CAB.T.LAT.E.R150W515 HDG | BRN80 KOR.KAB.B/P WYJ. BOK R150W515 GAC | 327 | 1 | NR | 321 | 1 | NR | 1.869% | OFFICIAL | 5PS55G65FG5758G100 | 30 | 5PS | INSTALLATION PASS | 55G | MAVIL | 65F | BRN STEEL CABLE TRAY | 4 | 4 | NR | 14984.261 | CCM | 2.321 | 2.321 | KG | 3660612384423 | 3660612384430 | 3660612384430 | 72169110
MVG1810GF | BRN50 NOT P.C.T.45°CONV.BENDR150W155Z275 | BRN50 KOR.KAB.B/P WYPUK.45°R150W155Z275 | 109 | 1 | NR | 107 | 1 | NR | 1.869% | OFFICIAL | 5PS55G65FG5758G100 | 30 | 5PS | INSTALLATION PASS | 55G | MAVIL | 65F | BRN STEEL CABLE TRAY | 2 | 2 | NR | 10181.536 | CCM | 0.581 | 0.581 | KG | 3660612387288 | 3660612387295 | 3660612387295 | 72169110
MVN0013LP | CC 395 BRN80 Z275 | CC 395 BRN80 Z275 | 109 | 1 | M | 107 | 1 | M | 1.869% | OFFICIAL | 5PS55G65FG4752Y100 | 40 | 5PS | INSTALLATION PASS | 55G | MAVIL | 65F | BRN STEEL CABLE TRAY | 3 | 6 | M | 16297.776 | CCM | 4.58 | 4.58 | KG | 3660612399069 | 3660612399083 | 3660612399083 | 72169110
MVN1420LP | SORTIE LATERALE 395 BRX/BRN80 R150 HDG | ODGAŁĘZIENIE BOCZNE 395 BRN80 R150 GAC | 273 | 1 | NR | 268 | 1 | NR | 1.866% | OFFICIAL | 5PS55G65FG4956Y100 | 30 | 5PS | INSTALLATION PASS | 55G | MAVIL | 65F | BRN STEEL CABLE TRAY | 4 | 4 | NR | 12446.623 | CCM | 1.91 | 1.91 | KG | 3660612415202 | 3660612415219 | 3660612415219 | 72169110
MVN1520LH | TE 215 BRX/BRN80 R150 HDG | TE 215 BRN80 R150 GAC | 273 | 1 | NR | 268 | 1 | NR | 1.866% | OFFICIAL | 5PS55G65FG4957I100 | 30 | 5PS | INSTALLATION PASS | 55G | MAVIL | 65F | BRN STEEL CABLE TRAY | 6 | 6 | NR | 15819.101 | CCM | 2.83 | 2.83 | KG | 3660612412928 | 3660612412935 | 3660612412935 | 72169110
MV12135 | MAVICURVE H 0-90° 515 BRX50 Z275 | MAVICURVE H 0-90° 515 BRN50 Z275 | 328 | 1 | NR | 322 | 1 | NR | 1.863% | OFFICIAL | 5PS55G65FG4959G100 | 30 | 5PS | INSTALLATION PASS | 55G | MAVIL | 65F | BRN STEEL CABLE TRAY | 2 | 2 | NR | 23248.319 | CCM | 6.983 | 6.983 | KG | 3660612212207 | 3660612212214 | 3660612212214 | 72169110
MV40251 | BRN65 CABLE TRAY W395 HDG | KORYTKO KABLOWE BRN65 W395 GAC | 164 | 1 | M | 161 | 1 | M | 1.863% | OFFICIAL | 5PS55G65FG4752W500 | 40 | 5PS | INSTALLATION PASS | 55G | MAVIL | 65F | BRN STEEL CABLE TRAY | 3 | 6 | M | 13233 | CCM | 4.9 | 4.9 | KG
MVN0013NX | CC 605 BRN95 Z275 | CC 605 BRN95 Z275 | 164 | 1 | M | 161 | 1 | M | 1.863% | OFFICIAL | 5PS55G65FG4752Z100 | 40 | 5PS | INSTALLATION PASS | 55G | MAVIL | 65F | BRN STEEL CABLE TRAY | 3 | 6 | M | 29416.926 | CCM | 6.664 | 6.664 | KG | 3660612399380 | 3660612399403 | 3660612399403 | 72169110
MVN1110EL | COUDE 90° 305 BRX35 R150 Z275 | KOLANKO 90° 305 BRN35 R150 Z275 | 164 | 1 | NR | 161 | 1 | NR | 1.863% | OFFICIAL | 5PS55G65FG4953E100 | 30 | 5PS | INSTALLATION PASS | 55G | MAVIL | 65F | BRN STEEL CABLE TRAY | 8 | 8 | NR | 6613.978 | CCM | 1.83 | 1.83 | KG | 3660612402028 | 3660612402035 | 3660612402035 | 72169110
MVN1510LX | TE 605 BRX/BRN80 R150 Z275 | TE 605 BRN80 R150 Z275 | 328 | 1 | NR | 322 | 1 | NR | 1.863% | OFFICIAL | 5PS55G65FG4957I100 | 30 | 5PS | INSTALLATION PASS | 55G | MAVIL | 65F | BRN STEEL CABLE TRAY | 2 | 2 | NR | 42706.805 | CCM | 6.792 | 6.792 | KG | 3660612404893 | 3660612404909 | 3660612404909 | 72169110
MVN1910EP | COUDE CONVEXE 90° 395 BRX35 R150 Z275 | ŁUK ZWNĘTRZNY 90° 395 BRN35 Z275 | 164 | 1 | NR | 161 | 1 | NR | 1.863% | OFFICIAL | 5PS55G65FG4955W100 | 30 | 5PS | INSTALLATION PASS | 55G | MAVIL | 65F | BRN STEEL CABLE TRAY | 2 | 2 | NR | 21654.236 | CCM | 1.179 | 1.179 | KG | 3660612408617 | 3660612408624 | 3660612408624 | 72169110
MVN1910GL | COUDE CONV.90° 305 BRX/BRN50 R150 Z275 | ŁUK ZWNĘTRZNY 90° 305 BRN50 R150 Z275 | 164 | 1 | NR | 161 | 1 | NR | 1.863% | OFFICIAL | 5PS55G65FG4956C100 | 30 | 5PS | INSTALLATION PASS | 55G | MAVIL | 65F | BRN STEEL CABLE TRAY | 2 | 2 | NR | 19921.527 | CCM | 1.135 | 1.135 | KG | 3660612408822 | 3660612408839 | 3660612408839 | 72169110
MVN1910ND | COUDE CONVEXE 90° 95 BRX/BRN95 R150 Z275 | ŁUK ZWNĘTRZNY 90° 95 BRN95 Z275 | 164 | 1 | NR | 161 | 1 | NR | 1.863% | OFFICIAL | 5PS55G65FG4956I100 | 30 | 5PS | INSTALLATION PASS | 55G | MAVIL | 65F | BRN STEEL CABLE TRAY | 2 | 2 | NR | 9817.124 | CCM | 1.14 | 1.14 | KG | 3660612409362 | 3660612409379 | 3660612409379 | 72169110
MVC1520AU | BRX/BRN HOR. T CROSS R150 COV. W515 HDG | BRN POZ. POKRYWA KRZYŻ. T R150 W515 GAC | 219 | 1 | NR | 215 | 1 | NR | 1.86% | OFFICIAL | 5PS55G65FG595BI100 | 30 | 5PS | INSTALLATION PASS | 55G | MAVIL | 65F | BRN STEEL CABLE TRAY | 6 | 6 | NR | 3182.837 | CCM | 3.541 | 3.541 | KG | 3660612425089 | 3660612390820 | 3660612390820 | 72169110
MVN1210NH | COUDE 45° 215 BRX/BRN95 R150 Z275 | KOLANKO 135° 215 BRN95 R150 Z275 | 219 | 1 | NR | 215 | 1 | NR | 1.86% | OFFICIAL | 5PS55G65FG4955I100 | 30 | 5PS | INSTALLATION PASS | 55G | MAVIL | 65F | BRN STEEL CABLE TRAY | 10 | 10 | NR | 8266.834 | CCM | 1.241 | 1.241 | KG | 3660612403889 | 3660612403896 | 3660612403896 | 72169110
MV90295 | CO CC 500 BR.NP-ML HDG | CO CC 500 BR.NP-ML HDG | 274 | 1 | M | 269 | 1 | M | 1.859% | OFFICIAL | 5PS55G65FG5758I100 | 30 | 5PS | INSTALLATION PASS | 55G | MAVIL | 65F | BRN STEEL CABLE TRAY | 3 | 3 | M | 5000 | CCM | 3.31 | 3.31 | KG | 8011564835061 | 8011564978959 | 8011564978959 | 72169110
MVH0023LU | BRN80 HEAVY LOAD CABLE TRAY W515 HDG | BRN80 KOR. KABLOWE DUŻE OBCIĄŻ. W515 GAC | 274 | 1 | M | 269 | 1 | M | 1.859% | OFFICIAL | 5PS55G65FG595BE100 | 30 | 5PS | INSTALLATION PASS | 55G | MAVIL | 65F | BRN STEEL CABLE TRAY | 3 | 6 | M | 43128.864 | CCM | 7.848 | 7.848 | KG | 3660612358806 | 3660612358813 | 3660612361141 | 72169110
MVG1520GL | BRN50 NOTP.CAB.T.HOR.TCROSSR150W305 HDG | BRN50 KOR.KAB.B/P ZŁĄCZE T R150W305 GAC | 329 | 1 | NR | 323 | 1 | NR | 1.858% | OFFICIAL | 5PS55G65FG5758G100 | 30 | 5PS | INSTALLATION PASS | 55G | MAVIL | 65F | BRN STEEL CABLE TRAY | 4 | 4 | NR | 13923.095 | CCM | 3.375 | 3.375 | KG | 3660612382481 | 3660612382498 | 3660612382498 | 72169110
MVG1720LP | BRN80 NOT P.C.T.90°CONC.B.R150W395 HDG | BRN80 KOR.KAB.B/P WKLĘSŁ.90°R150W395 GAC | 329 | 1 | NR | 323 | 1 | NR | 1.858% | OFFICIAL | 5PS55G65FG5758G100 | 30 | 5PS | INSTALLATION PASS | 55G | MAVIL | 65F | BRN STEEL CABLE TRAY | 2 | 2 | NR | 21418.71 | CCM | 2.253 | 2.253 | KG | 3660612385284 | 3660612385291 | 3660612385291 | 72169110
MVN1120JU | COUDE 90° 515 BRN65 R150 HDG | KOLANKO 90° 515 BRN65 R150 GAC | 329 | 1 | NR | 323 | 1 | NR | 1.858% | OFFICIAL | 5PS55G65FG4953M500 | 30 | 5PS | INSTALLATION PASS | 55G | MAVIL | 65F | BRN STEEL CABLE TRAY | 4 | 4 | NR | 21700.278 | CCM | 4.303 | 4.303 | KG
MV40208 | BRN35 CABLE TRAY W305 HDG | KORYTKO KABLOWE BRN35 W305 GAC | 110 | 1 | M | 108 | 1 | M | 1.852% | OFFICIAL | 5PS55G65FG4752S100 | 40 | 5PS | INSTALLATION PASS | 55G | MAVIL | 65F | BRN STEEL CABLE TRAY | 3 | 6 | M | 5580 | CCM | 2.98 | 2.98 | KG | 3660612116017 | 3660612004710 | 3660612004710 | 72169110
MVC1520AX | BRX/BRN HOR. T CROSS R150 COV. W605 HDG | BRN POZ. POKRYWA KRZYŻ. T R150 W605 GAC | 275 | 1 | NR | 270 | 1 | NR | 1.852% | OFFICIAL | 5PS55G65FG595BI100 | 30 | 5PS | INSTALLATION PASS | 55G | MAVIL | 65F | BRN STEEL CABLE TRAY | 4 | 4 | NR | 3950.533 | CCM | 4.479 | 4.479 | KG | 3660612425096 | 3660612390851 | 3660612390851 | 72169110
MVG0023GU | BRN50 NOT P.CABLE T.LINEAR E.W515 HDG | BRN50 KOR.KABLOWE BEZ PERFOR. E.W515 GAC | 275 | 1 | M | 270 | 1 | M | 1.852% | OFFICIAL | 5PS55G65FG5758E100 | 30 | 5PS | INSTALLATION PASS | 55G | MAVIL | 65F | BRN STEEL CABLE TRAY | 3 | 6 | M | 13501.791 | CCM | 6.336 | 6.336 | KG | 3660612359889 | 3660612359896 | 3660612359902 | 72169110
MVG0023NF | BRN95 NOT P.CABLE T.LINEAR E.W155 HDG | BRN95 KOR.KABLOWE BEZ PERFOR. E.W155 GAC | 110 | 1 | M | 108 | 1 | M | 1.852% | OFFICIAL | 5PS55G65FG5758E100 | 30 | 5PS | INSTALLATION PASS | 55G | MAVIL | 65F | BRN STEEL CABLE TRAY | 3 | 6 | M | 7730.451 | CCM | 2.486 | 2.486 | KG | 3660612360847 | 3660612360854 | 3660612360861 | 72169110
MVG1110GU | BRN50 NOT P.CABLE T.90°B.R150W515Z275 | BRN50 KOR.KA.BEZ P KĄT 90° R150W515Z275 | 275 | 1 | NR | 270 | 1 | NR | 1.852% | OFFICIAL | 5PS55G65FG5758G100 | 30 | 5PS | INSTALLATION PASS | 55G | MAVIL | 65F | BRN STEEL CABLE TRAY | 4 | 4 | NR | 17145.117 | CCM | 3.68 | 3.68 | KG | 3660612380326 | 3660612380333 | 3660612380333 | 72169110
MVG1210ND | BRN95 NOT P.CABLE T.135°B.R150W95 Z275 | BRN95 KOR.KA.BEZ P KĄT 135° R150W95 Z275 | 110 | 1 | NR | 108 | 1 | NR | 1.852% | OFFICIAL | 5PS55G65FG5758G100 | 30 | 5PS | INSTALLATION PASS | 55G | MAVIL | 65F | BRN STEEL CABLE TRAY | 10 | 10 | NR | 4575.437 | CCM | 0.903 | 0.903 | KG | 3660612381385 | 3660612381392 | 3660612381392 | 72169110
MVN1120EP | COUDE 90° 395 BRX35 R150 HDG | KOLANKO 90° 395 BRN35 R150 GAC | 275 | 1 | NR | 270 | 1 | NR | 1.852% | OFFICIAL | 5PS55G65FG4953E100 | 30 | 5PS | INSTALLATION PASS | 55G | MAVIL | 65F | BRN STEEL CABLE TRAY | 6 | 6 | NR | 8803.988 | CCM | 2.753 | 2.753 | KG | 3660612410207 | 3660612410214 | 3660612410214 | 72169110
MVN1210NP | COUDE 45° 395 BRX/BRN95 R150 Z275 | KOLANKO 135° 395 BRN95 R150 Z275 | 275 | 1 | NR | 270 | 1 | NR | 1.852% | OFFICIAL | 5PS55G65FG4955I100 | 30 | 5PS | INSTALLATION PASS | 55G | MAVIL | 65F | BRN STEEL CABLE TRAY | 8 | 8 | NR | 15830.107 | CCM | 1.919 | 1.919 | KG | 3660612403940 | 3660612403957 | 3660612403957 | 72169110
MVN1220GX | COUDE 45° 605 BRX/BRN50 R150 HDG | KOLANKO 135° 605 BRN50 R150 GAC | 275 | 1 | NR | 270 | 1 | NR | 1.852% | OFFICIAL | 5PS55G65FG4955C100 | 30 | 5PS | INSTALLATION PASS | 55G | MAVIL | 65F | BRN STEEL CABLE TRAY | 4 | 4 | NR | 14954.099 | CCM | 2.833 | 2.833 | KG | 3660612411556 | 3660612411563 | 3660612411563 | 72169110
MVG1320LD | BRN80 NOT P.CABLE T.HOR.C.R150W95 HDG | BRN80 KOR.KAB.B/P KRZYŻ.POZ.R150W95 GAC | 276 | 1 | NR | 271 | 1 | NR | 1.845% | OFFICIAL | 5PS55G65FG5758G100 | 30 | 5PS | INSTALLATION PASS | 55G | MAVIL | 65F | BRN STEEL CABLE TRAY | 6 | 6 | NR | 34298.667 | CCM | 2.351 | 2.351 | KG | 3660612383440 | 3660612383457 | 3660612383457 | 72169110
MVG1710GX | BRN50 NOT P.C.T.90°CONC.B.R150W605Z275 | BRN50 KOR.KAB.B/P WKLĘSŁ.90°R150W605Z275 | 276 | 1 | NR | 271 | 1 | NR | 1.845% | OFFICIAL | 5PS55G65FG5758G100 | 30 | 5PS | INSTALLATION PASS | 55G | MAVIL | 65F | BRN STEEL CABLE TRAY | 2 | 2 | NR | 23539.301 | CCM | 2.156 | 2.156 | KG | 3660612384744 | 3660612384751 | 3660612384751 | 72169110
MVN1220EX | COUDE 45° 605 BRX35 R150 HDG | KOLANKO 135° 605 BRN35 R150 GAC | 276 | 1 | NR | 271 | 1 | NR | 1.845% | OFFICIAL | 5PS55G65FG4955A100 | 30 | 5PS | INSTALLATION PASS | 55G | MAVIL | 65F | BRN STEEL CABLE TRAY | 4 | 4 | NR | 10769.183 | CCM | 2.678 | 2.678 | KG | 3660612411327 | 3660612411334 | 3660612411334 | 72169110
MVN1320EF | CROIX 155 BRX35 R150 HDG | CZWÓRNIK 155 BRN35 R150 GAC | 276 | 1 | NR | 271 | 1 | NR | 1.845% | OFFICIAL | 5PS55G65FG4956K100 | 30 | 5PS | INSTALLATION PASS | 55G | MAVIL | 65F | BRN STEEL CABLE TRAY | 4 | 4 | NR | 18781.597 | CCM | 2.19 | 2.19 | KG | 3660612413345 | 3660612413352 | 3660612413352 | 72169110
MVG0013NU | BRN95 NOT P.CABLE T.LINEAR E.W515Z275 | BRN95 KOR.KABLOWE BEZ PERFOR. E.W515Z275 | 221 | 1 | M | 217 | 1 | M | 1.843% | OFFICIAL | 5PS55G65FG5758E100 | 30 | 5PS | INSTALLATION PASS | 55G | MAVIL | 65F | BRN STEEL CABLE TRAY | 3 | 6 | M | 25154.271 | CCM | 6.4 | 6.4 | KG | 3660612360724 | 3660612360731 | 3660612360748 | 72169110
MVG1310ND | BRN95 NOT P.CABLE T.HOR.C.R150W95 Z275 | BRN95 KOR.KAB.B/P KRZYŻ.POZ.R150W95 Z275 | 221 | 1 | NR | 217 | 1 | NR | 1.843% | OFFICIAL | 5PS55G65FG5758G100 | 30 | 5PS | INSTALLATION PASS | 55G | MAVIL | 65F | BRN STEEL CABLE TRAY | 6 | 6 | NR | 40519.707 | CCM | 2.509 | 2.509 | KG | 3660612383143 | 3660612383150 | 3660612383150 | 72169110
MVG1410LX | BRN80 NOT P.CAB.T.LAT.E.R150W605Z275 | BRN80 KOR.KAB.B/P WYJ. BOK R150W605Z275 | 221 | 1 | NR | 217 | 1 | NR | 1.843% | OFFICIAL | 5PS55G65FG5758G100 | 30 | 5PS | INSTALLATION PASS | 55G | MAVIL | 65F | BRN STEEL CABLE TRAY | 4 | 4 | NR | 15206.552 | CCM | 2.155 | 2.155 | KG | 3660612384003 | 3660612384010 | 3660612384010 | 72169110
MVG1420NF | BRN95 NOT P.CAB.T.LAT.E.R150W155 HDG | BRN95 KOR.KAB.B/P WYJ. BOK R150W155 GAC | 221 | 1 | NR | 217 | 1 | NR | 1.843% | OFFICIAL | 5PS55G65FG5758G100 | 30 | 5PS | INSTALLATION PASS | 55G | MAVIL | 65F | BRN STEEL CABLE TRAY | 4 | 4 | NR | 10476.641 | CCM | 1.562 | 1.562 | KG | 3660612384485 | 3660612384492 | 3660612384492 | 72169110
MVG1710GP | BRN50 NOT P.C.T.90°CONC.B.R150W395Z275 | BRN50 KOR.KAB.B/P WKLĘSŁ.90°R150W395Z275 | 221 | 1 | NR | 217 | 1 | NR | 1.843% | OFFICIAL | 5PS55G65FG5758G100 | 30 | 5PS | INSTALLATION PASS | 55G | MAVIL | 65F | BRN STEEL CABLE TRAY | 2 | 2 | NR | 15392.872 | CCM | 1.612 | 1.612 | KG | 3660612384706 | 3660612384713 | 3660612384713 | 72169110
MVG1920ND | BRN95 NOT P.CAB.T.90°CONV.B.R150W95 HDG | BRN95 KOR.KAB.B/P WYPUK.90°R150W95 GAC | 221 | 1 | NR | 217 | 1 | NR | 1.843% | OFFICIAL | 5PS55G65FG5758G100 | 30 | 5PS | INSTALLATION PASS | 55G | MAVIL | 65F | BRN STEEL CABLE TRAY | 2 | 2 | NR | 9905.823 | CCM | 1.224 | 1.224 | KG | 3660612386229 | 3660612386236 | 3660612386236 | 72169110
MVH0023GU | BRN50 HEAVY LOAD CABLE TRAY W515 HDG | BRN50 KOR. KABLOWE DUŻE OBCIĄŻ. W515 GAC | 221 | 1 | M | 217 | 1 | M | 1.843% | OFFICIAL | 5PS55G65FG595BE100 | 30 | 5PS | INSTALLATION PASS | 55G | MAVIL | 65F | BRN STEEL CABLE TRAY | 3 | 6 | M | 27502.464 | CCM | 7.145 | 7.145 | KG | 3660612358325 | 3660612358332 | 3660612357762 | 72169110
MVN1510LH | TE 215 BRX/BRN80 R150 Z275 | TE 215 BRN80 R150 Z275 | 221 | 1 | NR | 217 | 1 | NR | 1.843% | OFFICIAL | 5PS55G65FG4957I100 | 30 | 5PS | INSTALLATION PASS | 55G | MAVIL | 65F | BRN STEEL CABLE TRAY | 6 | 6 | NR | 15819.101 | CCM | 2.631 | 2.631 | KG | 3660612404770 | 3660612404787 | 3660612404787 | 72169110
MVG0013GP | BRN50 NOT P.CABLE T.LINEAR E.W395Z275 | BRN50 KOR.KABLOWE BEZ PERFOR. E.W395Z275 | 166 | 1 | M | 163 | 1 | M | 1.84% | OFFICIAL | 5PS55G65FG5758E100 | 30 | 5PS | INSTALLATION PASS | 55G | MAVIL | 65F | BRN STEEL CABLE TRAY | 3 | 6 | M | 10347.171 | CCM | 4.536 | 4.536 | KG | 3660612359520 | 3660612359537 | 3660612359544 | 72169110
MVG1220GF | BRN50 NOT P.CABLE T.135°BENDR150W155HDG | BRN50 KOR.KA.BEZ P KĄT 135° R150W155GAC | 166 | 1 | NR | 163 | 1 | NR | 1.84% | OFFICIAL | 5PS55G65FG5758G100 | 30 | 5PS | INSTALLATION PASS | 55G | MAVIL | 65F | BRN STEEL CABLE TRAY | 10 | 10 | NR | 3529.553 | CCM | 0.84 | 0.84 | KG | 3660612381569 | 3660612381576 | 3660612381576 | 72169110
MVG1220GH | BRN50 NOT P.CABLE T.135°BENDR150W215HDG | BRN50 KOR.KA.BEZ P KĄT 135° R150W215GAC | 166 | 1 | NR | 163 | 1 | NR | 1.84% | OFFICIAL | 5PS55G65FG5758G100 | 30 | 5PS | INSTALLATION PASS | 55G | MAVIL | 65F | BRN STEEL CABLE TRAY | 10 | 10 | NR | 4670.006 | CCM | 1.034 | 1.034 | KG | 3660612381583 | 3660612381590 | 3660612381590 | 72169110
MVG1610NX | BRN95 NOT P.CAB.T.45°CONC.B.R150W605Z275 | BRN95 KOR.KAB.B/P WKLĘSŁ.45°R150W605Z275 | 166 | 1 | NR | 163 | 1 | NR | 1.84% | OFFICIAL | 5PS55G65FG5758G100 | 30 | 5PS | INSTALLATION PASS | 55G | MAVIL | 65F | BRN STEEL CABLE TRAY | 2 | 2 | NR | 37718.831 | CCM | 1.739 | 1.739 | KG | 3660612386786 | 3660612386793 | 3660612386793 | 72169110
MVG1810NX | BRN95 NOT P.C.T.45°CONV.BENDR150W605Z275 | BRN95 KOR.KAB.B/P WYPUK.45°R150W605Z275 | 166 | 1 | NR | 163 | 1 | NR | 1.84% | OFFICIAL | 5PS55G65FG5758G100 | 30 | 5PS | INSTALLATION PASS | 55G | MAVIL | 65F | BRN STEEL CABLE TRAY | 2 | 2 | NR | 61539.574 | CCM | 1.38 | 1.38 | KG | 3660612387660 | 3660612387677 | 3660612387677 | 72169110
MVG1820LU | BRN80 NOT P.C.T.45°CONV.BENDR150W515 HDG | BRN80 KOR.KAB.B/P WYPUK.45°R150W515 GAC | 166 | 1 | NR | 163 | 1 | NR | 1.84% | OFFICIAL | 5PS55G65FG5758G100 | 30 | 5PS | INSTALLATION PASS | 55G | MAVIL | 65F | BRN STEEL CABLE TRAY | 2 | 2 | NR | 45655.589 | CCM | 1.306 | 1.306 | KG | 3660612387943 | 3660612387950 | 3660612387950 | 72169110
MVG1910NF | BRN95 NOT P.CAB.T.90°CONV.B.R150W155Z275 | BRN95 KOR.KAB.B/P WYPUK.90°R150W155Z275 | 166 | 1 | NR | 163 | 1 | NR | 1.84% | OFFICIAL | 5PS55G65FG5758G100 | 30 | 5PS | INSTALLATION PASS | 55G | MAVIL | 65F | BRN STEEL CABLE TRAY | 2 | 2 | NR | 16045.796 | CCM | 1.269 | 1.269 | KG | 3660612385802 | 3660612385819 | 3660612385819 | 72169110
MVN1410LL | SORTIE LATERALE 305 BRX/BRN80 R150 Z275 | ODGAŁĘZIENIE BOCZNE 305 BRN80 R150 Z275 | 166 | 1 | NR | 163 | 1 | NR | 1.84% | OFFICIAL | 5PS55G65FG4956Y100 | 30 | 5PS | INSTALLATION PASS | 55G | MAVIL | 65F | BRN STEEL CABLE TRAY | 4 | 4 | NR | 11263.796 | CCM | 1.564 | 1.564 | KG | 3660612407023 | 3660612407030 | 3660612407030 | 72169110
MVN1420EC | SORTIE LATERALE 65 BRX35 R150 HDG | ODGAŁĘZIENIE BOCZNE 65 BRN35 GAC | 166 | 1 | NR | 163 | 1 | NR | 1.84% | OFFICIAL | 5PS55G65FG4956S100 | 30 | 5PS | INSTALLATION PASS | 55G | MAVIL | 65F | BRN STEEL CABLE TRAY | 4 | 4 | NR | 3866.208 | CCM | 0.901 | 0.901 | KG | 3660612414397 | 3660612414403 | 3660612414403 | 72169110
MVN1710GL | COUDE CONC.90° 305 BRX/BRN50 R150 Z275 | ŁUK WEWNĘTRZNY 90° 305 BRN50 Z275 | 166 | 1 | NR | 163 | 1 | NR | 1.84% | OFFICIAL | 5PS55G65FG4955O100 | 30 | 5PS | INSTALLATION PASS | 55G | MAVIL | 65F | BRN STEEL CABLE TRAY | 2 | 2 | NR | 20249.018 | CCM | 1.346 | 1.346 | KG | 3660612407719 | 3660612407726 | 3660612407726 | 72169110
MVN1310EP | CROIX 395 BRX35 R150 Z275 | CZWÓRNIK 395 BRN35 R150 Z275 | 277 | 1 | NR | 272 | 1 | NR | 1.838% | OFFICIAL | 5PS55G65FG4956K100 | 30 | 5PS | INSTALLATION PASS | 55G | MAVIL | 65F | BRN STEEL CABLE TRAY | 4 | 4 | NR | 35899.112 | CCM | 4.166 | 4.166 | KG | 3660612405289 | 3660612405296 | 3660612405296 | 72169110
MV65166 | CORNIERE DROITE 2017 BRN50 Z275 | KĄTOWNIK PROSTY 2017 BRN50 Z275 | 111 | 1 | NR | 109 | 1 | NR | 1.835% | OFFICIAL | 5PS55G65FG4957M100 | 30 | 5PS | INSTALLATION PASS | 55G | MAVIL | 65F | BRN STEEL CABLE TRAY | 10 | 10 | NR | 655.525 | CCM | 1.782 | 0.891 | KG | 3660612157287 | 3660612157294 | 3660612157294 | 72169110
MVG0013NH | BRN95 NOT P.CABLE T.LINEAR E.W215Z275 | BRN95 KOR.KABLOWE BEZ PERFOR. E.W215Z275 | 111 | 1 | M | 109 | 1 | M | 1.835% | OFFICIAL | 5PS55G65FG5758E100 | 30 | 5PS | INSTALLATION PASS | 55G | MAVIL | 65F | BRN STEEL CABLE TRAY | 3 | 6 | M | 10590.519 | CCM | 2.742 | 2.742 | KG | 3660612360601 | 3660612360618 | 3660612360625 | 72169110
MVG1110GC | BRN50 NOT P.CABLE T.90°B.R150W65 Z275 | BRN50 KOR.KA.BEZ P KĄT 90°B.R150W65 Z275 | 111 | 1 | NR | 109 | 1 | NR | 1.835% | OFFICIAL | 5PS55G65FG5758G100 | 30 | 5PS | INSTALLATION PASS | 55G | MAVIL | 65F | BRN STEEL CABLE TRAY | 10 | 10 | NR | 3233.81 | CCM | 0.777 | 0.777 | KG | 3660612380203 | 3660612380210 | 3660612380210 | 72169110
MVG1610GF | BRN50 NOT P.CAB.T.45°CONC.B.R150W155Z275 | BRN50 KOR.KAB.B/P WKLĘSŁ.45°R150W155Z275 | 111 | 1 | NR | 109 | 1 | NR | 1.835% | OFFICIAL | 5PS55G65FG5758G100 | 30 | 5PS | INSTALLATION PASS | 55G | MAVIL | 65F | BRN STEEL CABLE TRAY | 2 | 2 | NR | 6063.193 | CCM | 0.643 | 0.643 | KG | 3660612386403 | 3660612386410 | 3660612386410 | 72169110
MVG1810GH | BRN50 NOT P.C.T.45°CONV.BENDR150W215Z275 | BRN50 KOR.KAB.B/P WYPUK.45°R150W215Z275 | 111 | 1 | NR | 109 | 1 | NR | 1.835% | OFFICIAL | 5PS55G65FG5758G100 | 30 | 5PS | INSTALLATION PASS | 55G | MAVIL | 65F | BRN STEEL CABLE TRAY | 2 | 2 | NR | 14077.533 | CCM | 0.649 | 0.649 | KG | 3660612387301 | 3660612387318 | 3660612387318 | 72169110
MVH0013NL | BRN95 HEAVY LOAD CABLE TRAY W305 Z275 | BRN95 KOR. KABLOWE DUŻE OBCIĄŻ.W305 Z275 | 111 | 1 | M | 109 | 1 | M | 1.835% | OFFICIAL | 5PS55G65FG595BE100 | 30 | 5PS | INSTALLATION PASS | 55G | MAVIL | 65F | BRN STEEL CABLE TRAY | 3 | 6 | M | 30404.064 | CCM | 5.511 | 5.511 | KG | 3660612358974 | 3660612358981 | 3660612361172 | 72169110
MVH0023LF | BRN80 HEAVY LOAD CABLE TRAY W155 HDG | BRN80 KOR. KABLOWE DUŻE OBCIĄŻ. W155 GAC | 111 | 1 | M | 109 | 1 | M | 1.835% | OFFICIAL | 5PS55G65FG595BE100 | 30 | 5PS | INSTALLATION PASS | 55G | MAVIL | 65F | BRN STEEL CABLE TRAY | 3 | 6 | M | 6660.432 | CCM | 3.782 | 3.782 | KG | 3660612358660 | 3660612358677 | 3660612358684 | 72169110
MVN1210GD | COUDE 45° 95 BRX/BRN50 R150 Z275 | KOLANKO 135° 95 BRN50 R150 Z275 | 111 | 1 | NR | 109 | 1 | NR | 1.835% | OFFICIAL | 5PS55G65FG4955C100 | 30 | 5PS | INSTALLATION PASS | 55G | MAVIL | 65F | BRN STEEL CABLE TRAY | 10 | 10 | NR | 2404.27 | CCM | 0.611 | 0.611 | KG | 3660612403223 | 3660612403230 | 3660612403230 | 72169110
MVG1710NU | BRN95 NOT P.C.T.90°CONC.B.R150W515Z275 | BRN95 KOR.KAB.B/P WKLĘSŁ.90°R150W515Z275 | 278 | 1 | NR | 273 | 1 | NR | 1.832% | OFFICIAL | 5PS55G65FG5758G100 | 30 | 5PS | INSTALLATION PASS | 55G | MAVIL | 65F | BRN STEEL CABLE TRAY | 2 | 2 | NR | 32320.524 | CCM | 3.114 | 3.114 | KG | 3660612385000 | 3660612385017 | 3660612385017 | 72169110
MVC1220AX | BRX/BRN 45° BEND R150 COVER W605 HDG | BRN POKRYWA WYGIĘTA 135° R150 W605 GAC | 167 | 1 | NR | 164 | 1 | NR | 1.829% | OFFICIAL | 5PS55G65FG595BI100 | 30 | 5PS | INSTALLATION PASS | 55G | MAVIL | 65F | BRN STEEL CABLE TRAY | 10 | 10 | NR | 2035.6 | CCM | 1.662 | 1.662 | KG | 3660612424617 | 3660612389411 | 3660612389411 | 72169110
MVG1910LH | BRN80 NOT P.CAB.T.90°CONV.B.R150W215Z275 | BRN80 KOR.KAB.B/P WYPUK.90°R150W215Z275 | 167 | 1 | NR | 164 | 1 | NR | 1.829% | OFFICIAL | 5PS55G65FG5758G100 | 30 | 5PS | INSTALLATION PASS | 55G | MAVIL | 65F | BRN STEEL CABLE TRAY | 2 | 2 | NR | 19340.919 | CCM | 1.25 | 1.25 | KG | 3660612385680 | 3660612385697 | 3660612385697 | 72169110
MVN1210JP | COUDE 135° 395 BRN65 R150 Z275 | KOLANKO 135° 395 BRN65 R150 Z275 | 167 | 1 | NR | 164 | 1 | NR | 1.829% | OFFICIAL | 5PS55G65FG4955E500 | 30 | 5PS | INSTALLATION PASS | 55G | MAVIL | 65F | BRN STEEL CABLE TRAY | 8 | 8 | NR | 11013.644 | CCM | 1.644 | 1.644 | KG
MVN1710EP | COUDE CONCAVE 90° 395 BRX35 R150 Z275 | ŁUK WEWNĘTRZNY 90° 395 BRN35 Z275 | 167 | 1 | NR | 164 | 1 | NR | 1.829% | OFFICIAL | 5PS55G65FG4955M100 | 30 | 5PS | INSTALLATION PASS | 55G | MAVIL | 65F | BRN STEEL CABLE TRAY | 2 | 2 | NR | 22042.681 | CCM | 1.364 | 1.364 | KG | 3660612407504 | 3660612407511 | 3660612407511 | 72169110
MVN1720ED | COUDE CONCAVE 90° 95 BRX35 R150 HDG | ŁUK WEWNĘTRZNY 90° 95 BRN35 GAC | 167 | 1 | NR | 164 | 1 | NR | 1.829% | OFFICIAL | 5PS55G65FG4955M100 | 30 | 5PS | INSTALLATION PASS | 55G | MAVIL | 65F | BRN STEEL CABLE TRAY | 2 | 2 | NR | 5377.348 | CCM | 0.728 | 0.728 | KG | 3660612415530 | 3660612415547 | 3660612415547 | 72169110
MVN1910LH | COUDE CONV.90° 215 BRX/BRN80 R150 Z275 | ŁUK ZWNĘTRZNY 90° 215 BRN80 R150 Z275 | 167 | 1 | NR | 164 | 1 | NR | 1.829% | OFFICIAL | 5PS55G65FG4956G100 | 30 | 5PS | INSTALLATION PASS | 55G | MAVIL | 65F | BRN STEEL CABLE TRAY | 2 | 2 | NR | 19155.466 | CCM | 1.228 | 1.228 | KG | 3660612409218 | 3660612409225 | 3660612409225 | 72169110
MVN1920ED | COUDE CONVEXE 90° 95 BRX35 R150 HDG | ŁUK ZWNĘTRZNY 90° 95 BRN35 GAC | 167 | 1 | NR | 164 | 1 | NR | 1.829% | OFFICIAL | 5PS55G65FG4955W100 | 30 | 5PS | INSTALLATION PASS | 55G | MAVIL | 65F | BRN STEEL CABLE TRAY | 2 | 2 | NR | 5282.586 | CCM | 0.656 | 0.656 | KG | 3660612416643 | 3660612416650 | 3660612416650 | 72169110
MVN1110EU | COUDE 90° 515 BRX35 R150 Z275 | KOLANKO 90° 515 BRN35 R150 Z275 | 223 | 1 | NR | 219 | 1 | NR | 1.826% | OFFICIAL | 5PS55G65FG4953E100 | 30 | 5PS | INSTALLATION PASS | 55G | MAVIL | 65F | BRN STEEL CABLE TRAY | 4 | 4 | NR | 12210.36 | CCM | 3.506 | 3.506 | KG | 3660612402080 | 3660612402097 | 3660612402097 | 72169110
MVN1210LX | COUDE 45° 605 BRX/BRN80 R150 Z275 | KOLANKO 135° 605 BRN80 R150 Z275 | 223 | 1 | NR | 219 | 1 | NR | 1.826% | OFFICIAL | 5PS55G65FG4955G100 | 30 | 5PS | INSTALLATION PASS | 55G | MAVIL | 65F | BRN STEEL CABLE TRAY | 4 | 4 | NR | 23323.93 | CCM | 2.801 | 2.801 | KG | 3660612403803 | 3660612403810 | 3660612403810 | 72169110
MVN1310GH | CROIX 215 BRX/BRN50 R150 Z275 | CZWÓRNIK 215 BRN50 R150 Z275 | 223 | 1 | NR | 219 | 1 | NR | 1.826% | OFFICIAL | 5PS55G65FG4956M100 | 30 | 5PS | INSTALLATION PASS | 55G | MAVIL | 65F | BRN STEEL CABLE TRAY | 4 | 4 | NR | 30907.738 | CCM | 2.671 | 2.671 | KG | 3660612405463 | 3660612405470 | 3660612405470 | 72169110
MVN1510GL | TE 305 BRX/BRN50 R150 Z275 | TE 305 BRN50 R150 Z275 | 223 | 1 | NR | 219 | 1 | NR | 1.826% | OFFICIAL | 5PS55G65FG4957E100 | 30 | 5PS | INSTALLATION PASS | 55G | MAVIL | 65F | BRN STEEL CABLE TRAY | 4 | 4 | NR | 13397.023 | CCM | 2.958 | 2.958 | KG | 3660612404381 | 3660612404398 | 3660612404398 | 72169110
MVN1520LF | TE 155 BRX/BRN80 R150 HDG | TE 155 BRN80 R150 GAC | 223 | 1 | NR | 219 | 1 | NR | 1.826% | OFFICIAL | 5PS55G65FG4957I100 | 30 | 5PS | INSTALLATION PASS | 55G | MAVIL | 65F | BRN STEEL CABLE TRAY | 6 | 6 | NR | 12811.132 | CCM | 2.325 | 2.325 | KG | 3660612412898 | 3660612412904 | 3660612412904 | 72169110
MVN1710EX | COUDE CONCAVE 90° 605 BRX35 R150 Z275 | ŁUK WEWNĘTRZNY 90° 605 BRN35 Z275 | 223 | 1 | NR | 219 | 1 | NR | 1.826% | OFFICIAL | 5PS55G65FG4955M100 | 30 | 5PS | INSTALLATION PASS | 55G | MAVIL | 65F | BRN STEEL CABLE TRAY | 2 | 2 | NR | 33708.414 | CCM | 1.846 | 1.846 | KG | 3660612407566 | 3660612407573 | 3660612407573 | 72169110
MVN1710NF | COUDE CONC.90° 155 BRX/BRN95 R150 Z275 | ŁUK WEWNĘTRZNY 90° 155 BRN95 Z275 | 223 | 1 | NR | 219 | 1 | NR | 1.826% | OFFICIAL | 5PS55G65FG4955U100 | 30 | 5PS | INSTALLATION PASS | 55G | MAVIL | 65F | BRN STEEL CABLE TRAY | 2 | 2 | NR | 16111.123 | CCM | 1.976 | 1.976 | KG | 3660612408280 | 3660612408297 | 3660612408297 | 72169110
MVG1210LX | BRN80 NOT P.CABLE T.135°B.R150W605Z275 | BRN80 KOR.KA.BEZ P KĄT 135° R150W605Z275 | 224 | 1 | NR | 220 | 1 | NR | 1.818% | OFFICIAL | 5PS55G65FG5758G100 | 30 | 5PS | INSTALLATION PASS | 55G | MAVIL | 65F | BRN STEEL CABLE TRAY | 4 | 4 | NR | 23908.863 | CCM | 2.87 | 2.87 | KG | 3660612381361 | 3660612381378 | 3660612381378 | 72169110
MVN1110EC | COUDE 90° 65 BRX35 R150 Z275 | KOLANKO 90° 65 BRN35 R150 Z275 | 112 | 1 | NR | 110 | 1 | NR | 1.818% | OFFICIAL | 5PS55G65FG4953E100 | 30 | 5PS | INSTALLATION PASS | 55G | MAVIL | 65F | BRN STEEL CABLE TRAY | 10 | 10 | NR | 2303.046 | CCM | 0.642 | 0.642 | KG | 3660612401908 | 3660612401915 | 3660612401915 | 72169110
MVN1410EC | SORTIE LATERALE 65 BRX35 R150 Z275 | SORTIE LAT 65 BRN35 Z275 | 112 | 1 | NR | 110 | 1 | NR | 1.818% | OFFICIAL | 5PS55G65FG4956S100 | 30 | 5PS | INSTALLATION PASS | 55G | MAVIL | 65F | BRN STEEL CABLE TRAY | 4 | 4 | NR | 3866.208 | CCM | 0.824 | 0.824 | KG | 3660612406248 | 3660612406255 | 3660612406255 | 72169110
MVN1710LD | COUDE CONCAVE 90° 95 BRX/BRN80 R150 Z275 | ŁUK WEWNĘTRZNY 90° 95 BRN80 R150 Z275 | 112 | 1 | NR | 110 | 1 | NR | 1.818% | OFFICIAL | 5PS55G65FG4955S100 | 30 | 5PS | INSTALLATION PASS | 55G | MAVIL | 65F | BRN STEEL CABLE TRAY | 2 | 2 | NR | 8673.271 | CCM | 1.138 | 1.138 | KG | 3660612408044 | 3660612408051 | 3660612408051 | 72169110
MVG1110LP | BRN80 NOT P.CABLE T.90°B.R150W395Z275 | BRN80 KOR.KA.BEZ P KĄT 90° R150W395Z275 | 225 | 1 | NR | 221 | 1 | NR | 1.81% | OFFICIAL | 5PS55G65FG5758G100 | 30 | 5PS | INSTALLATION PASS | 55G | MAVIL | 65F | BRN STEEL CABLE TRAY | 4 | 4 | NR | 19546.677 | CCM | 3.065 | 3.065 | KG | 3660612380449 | 3660612380456 | 3660612380456 | 72169110
MVN1220LP | COUDE 45° 395 BRX/BRN80 R150 HDG | KOLANKO 135° 395 BRN80 R150 GAC | 225 | 1 | NR | 221 | 1 | NR | 1.81% | OFFICIAL | 5PS55G65FG4955G100 | 30 | 5PS | INSTALLATION PASS | 55G | MAVIL | 65F | BRN STEEL CABLE TRAY | 8 | 8 | NR | 13421.876 | CCM | 1.984 | 1.984 | KG | 3660612411891 | 3660612411907 | 3660612411907 | 72169110
MVN1520JD | TE 95 BRN65 R150 HDG | TE 95 BRN65 R150 GAC | 225 | 1 | NR | 221 | 1 | NR | 1.81% | OFFICIAL | 5PS55G65FG4957G500 | 30 | 5PS | INSTALLATION PASS | 55G | MAVIL | 65F | BRN STEEL CABLE TRAY | 6 | 6 | NR | 8291.181 | CCM | 1.735 | 1.735 | KG
MVN1710LX | COUDE CONC.90° 605 BRX/BRN80 R150 Z275 | ŁUK WEWNĘTRZNY 90° 605 BRN80 Z275 | 225 | 1 | NR | 221 | 1 | NR | 1.81% | OFFICIAL | 5PS55G65FG4955S100 | 30 | 5PS | INSTALLATION PASS | 55G | MAVIL | 65F | BRN STEEL CABLE TRAY | 2 | 2 | NR | 54369.226 | CCM | 2.578 | 2.578 | KG | 3660612408228 | 3660612408235 | 3660612408235 | 72169110
MVN1720LH | COUDE CONCAVE 90° 215 BRX/BRN80 R150 HDG | ŁUK WEWNĘTRZNY 90° 215 BRN80 R150 HDG | 225 | 1 | NR | 221 | 1 | NR | 1.81% | OFFICIAL | 5PS55G65FG4955S100 | 30 | 5PS | INSTALLATION PASS | 55G | MAVIL | 65F | BRN STEEL CABLE TRAY | 2 | 2 | NR | 19425.261 | CCM | 1.609 | 1.609 | KG | 3660612416254 | 3660612416261 | 3660612416261 | 72169110
MVN1910LX | COUDE CONV.90° 605 BRX/BRN80 R150 Z275 | ŁUK ZWNĘTRZNY 90° 605 BRN80 Z275 | 225 | 1 | NR | 221 | 1 | NR | 1.81% | OFFICIAL | 5PS55G65FG4956G100 | 30 | 5PS | INSTALLATION PASS | 55G | MAVIL | 65F | BRN STEEL CABLE TRAY | 2 | 2 | NR | 53614.098 | CCM | 1.974 | 1.974 | KG | 3660612409331 | 3660612409348 | 3660612409348 | 72169110
MVN1920GL | COUDE CONVEXE 90° 305 BRX/BRN50 R150 HDG | ŁUK ZWNĘTRZNY 90° 305 BRN50 GAC | 225 | 1 | NR | 221 | 1 | NR | 1.81% | OFFICIAL | 5PS55G65FG4956C100 | 30 | 5PS | INSTALLATION PASS | 55G | MAVIL | 65F | BRN STEEL CABLE TRAY | 2 | 2 | NR | 19921.527 | CCM | 1.257 | 1.257 | KG | 3660612416971 | 3660612416988 | 3660612416988 | 72169110
MVC1310AP | BRX/BRN HORIZ. CROSS R150 COV. W395 Z275 | BRN POZ. POKRYWA KRZYŻ. R150 W395 Z275 | 169 | 1 | NR | 166 | 1 | NR | 1.807% | OFFICIAL | 5PS55G65FG595BI100 | 30 | 5PS | INSTALLATION PASS | 55G | MAVIL | 65F | BRN STEEL CABLE TRAY | 8 | 8 | NR | 3029.244 | CCM | 2.397 | 2.397 | KG | 3660612424679 | 3660612389596 | 3660612389596 | 72169110
MVG0013NL | BRN95 NOT P.CABLE T.LINEAR E.W305Z275 | BRN95 KOR.KABLOWE BEZ PERFOR. E.W305Z275 | 169 | 1 | M | 166 | 1 | M | 1.807% | OFFICIAL | 5PS55G65FG5758E100 | 30 | 5PS | INSTALLATION PASS | 55G | MAVIL | 65F | BRN STEEL CABLE TRAY | 3 | 6 | M | 14999.721 | CCM | 4.528 | 4.528 | KG | 3660612360649 | 3660612360656 | 3660612360663 | 72169110
MVG1220ND | BRN95 NOT P.CABLE T.135°BENDR150W95 HDG | BRN95 KOR.KA.BEZ P KĄT 135° R150W95 GAC | 169 | 1 | NR | 166 | 1 | NR | 1.807% | OFFICIAL | 5PS55G65FG5758G100 | 30 | 5PS | INSTALLATION PASS | 55G | MAVIL | 65F | BRN STEEL CABLE TRAY | 10 | 10 | NR | 4575.437 | CCM | 0.962 | 0.962 | KG | 3660612381828 | 3660612381835 | 3660612381835 | 72169110
MVG1620LP | BRN80 NOT P.CAB.T.45°CONC.B.R150W395 HDG | BRN80 KOR.KAB.B/P WKLĘSŁ.45°R150W395 GAC | 169 | 1 | NR | 166 | 1 | NR | 1.807% | OFFICIAL | 5PS55G65FG5758G100 | 30 | 5PS | INSTALLATION PASS | 55G | MAVIL | 65F | BRN STEEL CABLE TRAY | 2 | 2 | NR | 21244.071 | CCM | 1.382 | 1.382 | KG | 3660612387042 | 3660612387059 | 3660612387059 | 72169110
MVG1620NL | BRN95 NOT P.CAB.T.45°CONC.B.R150W305 HDG | BRN95 KOR.KAB.B/P WKLĘSŁ.45°R150W305 GAC | 169 | 1 | NR | 166 | 1 | NR | 1.807% | OFFICIAL | 5PS55G65FG5758G100 | 30 | 5PS | INSTALLATION PASS | 55G | MAVIL | 65F | BRN STEEL CABLE TRAY | 2 | 2 | NR | 19070.76 | CCM | 1.344 | 1.344 | KG | 3660612387165 | 3660612387172 | 3660612387172 | 72169110
MVG1820NP | BRN95 NOT P.C.T.45°CONV.BENDR150W395 HDG | BRN95 KOR.KAB.B/P WYPUK.45°R150W395 GAC | 169 | 1 | NR | 166 | 1 | NR | 1.807% | OFFICIAL | 5PS55G65FG5758G100 | 30 | 5PS | INSTALLATION PASS | 55G | MAVIL | 65F | BRN STEEL CABLE TRAY | 2 | 2 | NR | 40242.094 | CCM | 1.243 | 1.243 | KG | 3660612388063 | 3660612388070 | 3660612388070 | 72169110
MVG1910GL | BRN50 NOT P.CAB.T.90°CONV.B.R150W305Z275 | BRN50 KOR.KAB.B/P WYPUK.90°R150W305Z275 | 169 | 1 | NR | 166 | 1 | NR | 1.807% | OFFICIAL | 5PS55G65FG5758G100 | 30 | 5PS | INSTALLATION PASS | 55G | MAVIL | 65F | BRN STEEL CABLE TRAY | 2 | 2 | NR | 20146.599 | CCM | 1.17 | 1.17 | KG | 3660612385567 | 3660612385574 | 3660612385574 | 72169110
MVN1120GC | COUDE 90° 65 BRX/BRN50 R150 HDG | KOLANKO 90° 65 BRN50 R150 GAC | 169 | 1 | NR | 166 | 1 | NR | 1.807% | OFFICIAL | 5PS55G65FG4953G100 | 30 | 5PS | INSTALLATION PASS | 55G | MAVIL | 65F | BRN STEEL CABLE TRAY | 10 | 10 | NR | 3198.012 | CCM | 0.827 | 0.827 | KG | 3660612410283 | 3660612410290 | 3660612410290 | 72169110
MVN1220JH | COUDE 135° 215 BRN65 R150 HDG | KOLANKO 135° 215 BRN65 R150 GAC | 169 | 1 | NR | 166 | 1 | NR | 1.807% | OFFICIAL | 5PS55G65FG4955E500 | 30 | 5PS | INSTALLATION PASS | 55G | MAVIL | 65F | BRN STEEL CABLE TRAY | 10 | 10 | NR | 5751.57 | CCM | 1.119 | 1.119 | KG
MVN1420ED | SORTIE LATERALE 95 BRX35 R150 HDG | ODGAŁĘZIENIE BOCZNE 95 BRN35 GAC | 169 | 1 | NR | 166 | 1 | NR | 1.807% | OFFICIAL | 5PS55G65FG4956S100 | 30 | 5PS | INSTALLATION PASS | 55G | MAVIL | 65F | BRN STEEL CABLE TRAY | 4 | 4 | NR | 3729.595 | CCM | 0.929 | 0.929 | KG | 3660612414427 | 3660612414434 | 3660612414434 | 72169110
MVN1510EF | TE 155 BRX35 R150 Z275 | TE 155 BRN35 R150 Z275 | 169 | 1 | NR | 166 | 1 | NR | 1.807% | OFFICIAL | 5PS55G65FG4957C100 | 30 | 5PS | INSTALLATION PASS | 55G | MAVIL | 65F | BRN STEEL CABLE TRAY | 8 | 8 | NR | 5915.188 | CCM | 1.584 | 1.584 | KG | 3660612404084 | 3660612404091 | 3660612404091 | 72169110
MVN1510JD | TE 95 BRN65 R150 Z275 | TE 95 BRN65 R150 Z275 | 169 | 1 | NR | 166 | 1 | NR | 1.807% | OFFICIAL | 5PS55G65FG4957G500 | 30 | 5PS | INSTALLATION PASS | 55G | MAVIL | 65F | BRN STEEL CABLE TRAY | 6 | 6 | NR | 8291.181 | CCM | 1.568 | 1.568 | KG
MVN1710ND | COUDE CONCAVE 90° 95 BRX/BRN95 R150 Z275 | ŁUK WEWNĘTRZNY 90° 95 BRN95 Z275 | 169 | 1 | NR | 166 | 1 | NR | 1.807% | OFFICIAL | 5PS55G65FG4955U100 | 30 | 5PS | INSTALLATION PASS | 55G | MAVIL | 65F | BRN STEEL CABLE TRAY | 2 | 2 | NR | 9946.153 | CCM | 1.798 | 1.798 | KG | 3660612408259 | 3660612408266 | 3660612408266 | 72169110
MVG1210GF | BRN50 NOT P.CABLE T.135°B.R150W155Z275 | BRN50 KOR.KA.BEZ P KĄT 135° R150W155Z275 | 113 | 1 | NR | 111 | 1 | NR | 1.802% | OFFICIAL | 5PS55G65FG5758G100 | 30 | 5PS | INSTALLATION PASS | 55G | MAVIL | 65F | BRN STEEL CABLE TRAY | 10 | 10 | NR | 3529.553 | CCM | 0.773 | 0.773 | KG | 3660612381125 | 3660612381132 | 3660612381132 | 72169110
MVG1210GH | BRN50 NOT P.CABLE T.135°B.R150W215Z275 | BRN50 KOR.KA.BEZ P KĄT 135° R150W215Z275 | 113 | 1 | NR | 111 | 1 | NR | 1.802% | OFFICIAL | 5PS55G65FG5758G100 | 30 | 5PS | INSTALLATION PASS | 55G | MAVIL | 65F | BRN STEEL CABLE TRAY | 10 | 10 | NR | 4670.006 | CCM | 0.943 | 0.943 | KG | 3660612381149 | 3660612381156 | 3660612381156 | 72169110
MVG1410GC | BRN50 NOT P.CAB.T.LAT.E.R150W65 Z275 | BRN50 KOR.KAB.B/P WYJ. BOK R150W65 Z275 | 113 | 1 | NR | 111 | 1 | NR | 1.802% | OFFICIAL | 5PS55G65FG5758G100 | 30 | 5PS | INSTALLATION PASS | 55G | MAVIL | 65F | BRN STEEL CABLE TRAY | 4 | 4 | NR | 5384.353 | CCM | 0.965 | 0.965 | KG | 3660612383723 | 3660612383730 | 3660612383730 | 72169110
MVG1810LD | BRN80 NOT P.C.T.45°CONV.BENDR150W95 Z275 | BRN80 KOR.KAB.B/P WYPUK.45°R150W95 Z275 | 113 | 1 | NR | 111 | 1 | NR | 1.802% | OFFICIAL | 5PS55G65FG5758G100 | 30 | 5PS | INSTALLATION PASS | 55G | MAVIL | 65F | BRN STEEL CABLE TRAY | 2 | 2 | NR | 8551.589 | CCM | 0.697 | 0.697 | KG | 3660612387400 | 3660612387417 | 3660612387417 | 72169110
MV41801 | CLIP COUVERCLE BRN35 INOX316 | ZATRZASK POKRYWY BRN35 INOX316 | 8.5 | 1 | NR | 8.35 | 1 | NR | 1.796% | OFFICIAL | 5PS55G65FH0358Y100 | 30 | 5PS | INSTALLATION PASS | 55G | MAVIL | 65F | BRN STEEL CABLE TRAY | 10 | 500 | NR | 119.583 | CCM | 0.006 | 0.006 | KG | 3660612246400 | 3660612246417 | 3660612246424 | 72169110
MV41802 | CLIP COUVERCLE BRN50-80-110 INOX316 | ZATRZASK POKRYWY BRN50-80-110 INOX316 | 8.5 | 1 | NR | 8.35 | 1 | NR | 1.796% | OFFICIAL | 5PS55G65FH0358Y100 | 30 | 5PS | INSTALLATION PASS | 55G | MAVIL | 65F | BRN STEEL CABLE TRAY | 10 | 1000 | NR | 42 | CCM | 0.004 | 0.004 | KG | 3660612246448 | 3660612246462 | 3660612246455 | 72169110
MV41803 | CLIP COUVERCLE BRN65-BFR60 INOX316 | ZATRZASK POKRYWY BRN65-BFR60 INOX316 | 8.5 | 1 | NR | 8.35 | 1 | NR | 1.796% | OFFICIAL | 5PS55G65FH0358Y100 | 30 | 5PS | INSTALLATION PASS | 55G | MAVIL | 65F | BRN STEEL CABLE TRAY | 10 | 500 | NR | 52.5 | CCM | 0.005 | 0.005 | KG | 3660612246486 | 3660612246509 | 3660612246493 | 72169110
MVG1210GP | BRN50 NOT P.CABLE T.135°B.R150W395Z275 | BRN50 KOR.KA.BEZ P KĄT 135° R150W395Z275 | 170 | 1 | NR | 167 | 1 | NR | 1.796% | OFFICIAL | 5PS55G65FG5758G100 | 30 | 5PS | INSTALLATION PASS | 55G | MAVIL | 65F | BRN STEEL CABLE TRAY | 10 | 10 | NR | 8942.269 | CCM | 1.591 | 1.591 | KG | 3660612381187 | 3660612381194 | 3660612381194 | 72169110
MVG1410NL | BRN95 NOT P.CAB.T.LAT.E.R150W305Z275 | BRN95 KOR.KAB.B/P WYJ. BOK R150W305Z275 | 170 | 1 | NR | 167 | 1 | NR | 1.796% | OFFICIAL | 5PS55G65FG5758G100 | 30 | 5PS | INSTALLATION PASS | 55G | MAVIL | 65F | BRN STEEL CABLE TRAY | 4 | 4 | NR | 13203.6 | CCM | 1.715 | 1.715 | KG | 3660612384089 | 3660612384096 | 3660612384096 | 72169110
MVG1510ND | BRN95 NOTP.CAB.T.HOR.TCROSSR150W95 Z275 | BRN95 KOR.KAB.B/P ZŁĄCZE T R150W95 Z275 | 170 | 1 | NR | 167 | 1 | NR | 1.796% | OFFICIAL | 5PS55G65FG5758G100 | 30 | 5PS | INSTALLATION PASS | 55G | MAVIL | 65F | BRN STEEL CABLE TRAY | 8 | 8 | NR | 12172.495 | CCM | 2 | 2 | KG | 3660612382269 | 3660612382276 | 3660612382276 | 72169110
MVG1620GU | BRN50 NOT P.CAB.T.45°CONC.B.R150W515 HDG | BRN50 KOR.KAB.B/P WKLĘSŁ.45°R150W515 GAC | 170 | 1 | NR | 167 | 1 | NR | 1.796% | OFFICIAL | 5PS55G65FG5758G100 | 30 | 5PS | INSTALLATION PASS | 55G | MAVIL | 65F | BRN STEEL CABLE TRAY | 2 | 2 | NR | 19983.789 | CCM | 1.302 | 1.302 | KG | 3660612386922 | 3660612386939 | 3660612386939 | 72169110
MVN1120GD | COUDE 90° 95 BRX/BRN50 R150 HDG | KOLANKO 90° 95 BRN50 R150 GAC | 170 | 1 | NR | 167 | 1 | NR | 1.796% | OFFICIAL | 5PS55G65FG4953G100 | 30 | 5PS | INSTALLATION PASS | 55G | MAVIL | 65F | BRN STEEL CABLE TRAY | 10 | 10 | NR | 3776.794 | CCM | 0.962 | 0.962 | KG | 3660612410313 | 3660612410320 | 3660612410320 | 72169110
MVC1510AX | BRX/BRN HOR. T CROSS R150 COV. W605 Z275 | BRN POZ. POKRYWA KRZYŻ. T R150 W605 Z275 | 227 | 1 | NR | 223 | 1 | NR | 1.794% | OFFICIAL | 5PS55G65FG595BI100 | 30 | 5PS | INSTALLATION PASS | 55G | MAVIL | 65F | BRN STEEL CABLE TRAY | 4 | 4 | NR | 3950.533 | CCM | 3.633 | 3.633 | KG | 3660612425010 | 3660612390615 | 3660612390615 | 72169110
MVG1120NH | BRN95 NOT P.CABLE T.90°B.R150W215 HDG | BRN95 KOR.KA.BEZ P KĄT 90° R150W215 GAC | 227 | 1 | NR | 223 | 1 | NR | 1.794% | OFFICIAL | 5PS55G65FG5758G100 | 30 | 5PS | INSTALLATION PASS | 55G | MAVIL | 65F | BRN STEEL CABLE TRAY | 8 | 8 | NR | 12356.955 | CCM | 2.118 | 2.118 | KG | 3660612380982 | 3660612380999 | 3660612380999 | 72169110
MVG1510GL | BRN50 NOTP.CAB.T.HOR.TCROSSR150W305Z275 | BRN50 KOR.KAB.B/P ZŁĄCZE T R150W305Z275 | 227 | 1 | NR | 223 | 1 | NR | 1.794% | OFFICIAL | 5PS55G65FG5758G100 | 30 | 5PS | INSTALLATION PASS | 55G | MAVIL | 65F | BRN STEEL CABLE TRAY | 4 | 4 | NR | 13923.095 | CCM | 3.015 | 3.015 | KG | 3660612382047 | 3660612382054 | 3660612382054 | 72169110
MVN1420GL | SORTIE LATERALE 305 BRX/BRN50 R150 HDG | ODGAŁĘZIENIE BOCZNE 305 BRN50 GAC | 227 | 1 | NR | 223 | 1 | NR | 1.794% | OFFICIAL | 5PS55G65FG4956U100 | 30 | 5PS | INSTALLATION PASS | 55G | MAVIL | 65F | BRN STEEL CABLE TRAY | 4 | 4 | NR | 6640.325 | CCM | 1.481 | 1.481 | KG | 3660612414755 | 3660612414762 | 3660612414762 | 72169110
MVN1720GL | COUDE CONCAVE 90° 305 BRX/BRN50 R150 HDG | ŁUK WEWNĘTRZNY 90° 305 BRN50 GAC | 227 | 1 | NR | 223 | 1 | NR | 1.794% | OFFICIAL | 5PS55G65FG4955O100 | 30 | 5PS | INSTALLATION PASS | 55G | MAVIL | 65F | BRN STEEL CABLE TRAY | 2 | 2 | NR | 20249.018 | CCM | 1.493 | 1.493 | KG | 3660612415868 | 3660612415875 | 3660612415875 | 72169110
MVC0320XA | ECLISSE A BOUL BRN65/80/95 GAC | ŁĄCZNIK PRZYKRĘCANY BRN65/80/95 GAC | 11.4 | 1 | NR | 11.2 | 1 | NR | 1.786% | OFFICIAL | 5PS55G65FG5557Y100 | 40 | 5PS | INSTALLATION PASS | 55G | MAVIL | 65F | BRN STEEL CABLE TRAY | 100 | 100 | NR | 240 | CCM | 195 | 195 | G | 3660612420107 | 3660612420114 | 3660612420107 | 72169110
MV40228 | BRN50 CABLE TRAY W305 HDG | KORYTKO KABLOWE BRN50 W305 GAC | 114 | 1 | M | 112 | 1 | M | 1.786% | OFFICIAL | 5PS55G65FG4752U100 | 40 | 5PS | INSTALLATION PASS | 55G | MAVIL | 65F | BRN STEEL CABLE TRAY | 3 | 6 | M | 8060 | CCM | 2.641 | 2.641 | KG | 3660612116116 | 3660612005342 | 3660612005342 | 72169110
MVC1220AP | BRX/BRN 45° BEND R150 COVER W395 HDG | BRN POKRYWA WYGIĘTA 135° R150 W395 GAC | 114 | 1 | NR | 112 | 1 | NR | 1.786% | OFFICIAL | 5PS55G65FG595BI100 | 30 | 5PS | INSTALLATION PASS | 55G | MAVIL | 65F | BRN STEEL CABLE TRAY | 10 | 10 | NR | 1053.127 | CCM | 0.888 | 0.888 | KG | 3660612424594 | 3660612389350 | 3660612389350 | 72169110
MVG1610LD | BRN80 NOT P.CAB.T.45°CONC.B.R150W95 Z275 | BRN80 KOR.KAB.B/P WKLĘSŁ.45°R150W95 Z275 | 114 | 1 | NR | 112 | 1 | NR | 1.786% | OFFICIAL | 5PS55G65FG5758G100 | 30 | 5PS | INSTALLATION PASS | 55G | MAVIL | 65F | BRN STEEL CABLE TRAY | 2 | 2 | NR | 5182.525 | CCM | 0.766 | 0.766 | KG | 3660612386526 | 3660612386533 | 3660612386533 | 72169110
MVN1210EF | COUDE 45° 155 BRX35 R150 Z275 | KOLANKO 135° 155 BRN35 R150 Z275 | 114 | 1 | NR | 112 | 1 | NR | 1.786% | OFFICIAL | 5PS55G65FG4955A100 | 30 | 5PS | INSTALLATION PASS | 55G | MAVIL | 65F | BRN STEEL CABLE TRAY | 10 | 10 | NR | 2446.087 | CCM | 0.654 | 0.654 | KG | 3660612403025 | 3660612403032 | 3660612403032 | 72169110
MVC1210AU | BRX/BRN 45° BEND R150 COVER W515 Z275 | BRN POKRYWA WYGIĘTA 135° R150 W515 Z275 | 115 | 1 | NR | 113 | 1 | NR | 1.77% | OFFICIAL | 5PS55G65FG595BI100 | 30 | 5PS | INSTALLATION PASS | 55G | MAVIL | 65F | BRN STEEL CABLE TRAY | 10 | 10 | NR | 1578.747 | CCM | 1.058 | 1.058 | KG | 3660612424525 | 3660612389145 | 3660612389145 | 72169110
MVC1910JP | CO COUDE CONVEXE 90° 395 BRN65 R150 Z275 | POKR. ŁUKU ZEWN. 90° 395 BRN65 R150 Z275 | 115 | 1 | NR | 113 | 1 | NR | 1.77% | OFFICIAL | 5PS55G65FG5357P100 | 30 | 5PS | INSTALLATION PASS | 55G | MAVIL | 65F | BRN STEEL CABLE TRAY | 2 | 2 | NR | 12302.132 | CCM | 0.795 | 0.795 | KG | 3660612409966 | 3660612409973 | 3660612409973 | 72169110
MVG1110GD | BRN50 NOT P.CABLE T.90°B.R150W95 Z275 | BRN50 KOR.KA.BEZ P KĄT 90°B.R150W95 Z275 | 115 | 1 | NR | 113 | 1 | NR | 1.77% | OFFICIAL | 5PS55G65FG5758G100 | 30 | 5PS | INSTALLATION PASS | 55G | MAVIL | 65F | BRN STEEL CABLE TRAY | 10 | 10 | NR | 3819.072 | CCM | 0.901 | 0.901 | KG | 3660612380227 | 3660612380234 | 3660612380234 | 72169110
MVN1110ED | COUDE 90° 95 BRX35 R150 Z275 | KOLANKO 90° 95 BRN35 R150 Z275 | 115 | 1 | NR | 113 | 1 | NR | 1.77% | OFFICIAL | 5PS55G65FG4953E100 | 30 | 5PS | INSTALLATION PASS | 55G | MAVIL | 65F | BRN STEEL CABLE TRAY | 10 | 10 | NR | 2719.856 | CCM | 0.757 | 0.757 | KG | 3660612401939 | 3660612401946 | 3660612401946 | 72169110
MVN1210JD | COUDE 135° 95 BRN65 R150 Z275 | KOLANKO 135° 95 BRN65 R150 Z275 | 115 | 1 | NR | 113 | 1 | NR | 1.77% | OFFICIAL | 5PS55G65FG4955E500 | 30 | 5PS | INSTALLATION PASS | 55G | MAVIL | 65F | BRN STEEL CABLE TRAY | 10 | 10 | NR | 3077.106 | CCM | 0.685 | 0.685 | KG
MVN1410ED | SORTIE LATERALE 95 BRX35 R150 Z275 | ODGAŁĘZIENIE BOCZNE 95 BRN35 Z275 | 115 | 1 | NR | 113 | 1 | NR | 1.77% | OFFICIAL | 5PS55G65FG4956S100 | 30 | 5PS | INSTALLATION PASS | 55G | MAVIL | 65F | BRN STEEL CABLE TRAY | 4 | 4 | NR | 3729.595 | CCM | 0.843 | 0.843 | KG | 3660612406279 | 3660612406286 | 3660612406286 | 72169110
MVN1520LD | TE 95 BRX/BRN80 R150 HDG | TE 95 BRN80 R150 GAC | 175 | 1 | NR | 172 | 1 | NR | 1.744% | OFFICIAL | 5PS55G65FG4957I100 | 30 | 5PS | INSTALLATION PASS | 55G | MAVIL | 65F | BRN STEEL CABLE TRAY | 6 | 6 | NR | 10104.122 | CCM | 1.884 | 1.884 | KG | 3660612412867 | 3660612412874 | 3660612412874 | 72169110
MV65811X | SEPARATION BRN50/65-BFR60 INOX316L | PRZEKŁADKA BRN50/65-BFR60 INOX | 117 | 1 | M | 115 | 1 | M | 1.739% | OFFICIAL | 5PS55G65FH0358Y100 | 30 | 5PS | INSTALLATION PASS | 55G | MAVIL | 65F | BRN STEEL CABLE TRAY | 3 | 30 | M | 2091 | CCM | 0.631 | 0.631 | KG | 3660612401304 | 3660612401328 | 3660612401328 | 72169110
MVC1420AU | BRX/BRN LATERAL EXIT R150 COVER W515 HDG | BRN POKRYWA WYJŚCIE BOCZNE R150 W515 GAC | 117 | 1 | NR | 115 | 1 | NR | 1.739% | OFFICIAL | 5PS55G65FG595BI100 | 30 | 5PS | INSTALLATION PASS | 55G | MAVIL | 65F | BRN STEEL CABLE TRAY | 10 | 10 | NR | 1190.376 | CCM | 1.046 | 1.046 | KG | 3660612424921 | 3660612390349 | 3660612390349 | 72169110
MVC1910LX | BRX/BRN80 90° CONV.BE.R150 COV.W605 Z275 | BRN80 POKR. WYPUK.WYG.90° R150 W605 Z275 | 117 | 1 | NR | 115 | 1 | NR | 1.739% | OFFICIAL | 5PS55G65FG595BI100 | 30 | 5PS | INSTALLATION PASS | 55G | MAVIL | 65F | BRN STEEL CABLE TRAY | 2 | 2 | NR | 17228.899 | CCM | 1.281 | 1.281 | KG | 3660612426000 | 3660612426383 | 3660612426383 | 72169110
MVC1910NX | BRX/BRN95 90° CONV.BE.R150 COV.W605 Z275 | BRN95 POKR. WYPUK.WYG.90° R150 W605 Z275 | 117 | 1 | NR | 115 | 1 | NR | 1.739% | OFFICIAL | 5PS55G65FG595BI100 | 30 | 5PS | INSTALLATION PASS | 55G | MAVIL | 65F | BRN STEEL CABLE TRAY | 2 | 2 | NR | 19460.793 | CCM | 1.342 | 1.342 | KG | 3660612426079 | 3660612426451 | 3660612426451 | 72169110
MVG1210LF | BRN80 NOT P.CABLE T.135°B.R150W155Z275 | BRN80 KOR.KA.BEZ P KĄT 135° R150W155Z275 | 117 | 1 | NR | 115 | 1 | NR | 1.739% | OFFICIAL | 5PS55G65FG5758G100 | 30 | 5PS | INSTALLATION PASS | 55G | MAVIL | 65F | BRN STEEL CABLE TRAY | 10 | 10 | NR | 5430.569 | CCM | 0.977 | 0.977 | KG | 3660612381262 | 3660612381279 | 3660612381279 | 72169110
MVG1210LH | BRN80 NOT P.CABLE T.135°B.R150W215Z275 | BRN80 KOR.KA.BEZ P KĄT 135° R150W215Z275 | 117 | 1 | NR | 115 | 1 | NR | 1.739% | OFFICIAL | 5PS55G65FG5758G100 | 30 | 5PS | INSTALLATION PASS | 55G | MAVIL | 65F | BRN STEEL CABLE TRAY | 10 | 10 | NR | 7185.27 | CCM | 1.159 | 1.159 | KG | 3660612381286 | 3660612381293 | 3660612381293 | 72169110
MVG1410GD | BRN50 NOT P.CAB.T.LAT.E.R150W95 Z275 | BRN50 KOR.KAB.B/P WYJ. BOK R150W95 Z275 | 117 | 1 | NR | 115 | 1 | NR | 1.739% | OFFICIAL | 5PS55G65FG5758G100 | 30 | 5PS | INSTALLATION PASS | 55G | MAVIL | 65F | BRN STEEL CABLE TRAY | 4 | 4 | NR | 5194.096 | CCM | 0.982 | 0.982 | KG | 3660612383747 | 3660612383754 | 3660612383754 | 72169110
MVG1610GH | BRN50 NOT P.CAB.T.45°CONC.B.R150W215Z275 | BRN50 KOR.KAB.B/P WKLĘSŁ.45°R150W215Z275 | 117 | 1 | NR | 115 | 1 | NR | 1.739% | OFFICIAL | 5PS55G65FG5758G100 | 30 | 5PS | INSTALLATION PASS | 55G | MAVIL | 65F | BRN STEEL CABLE TRAY | 2 | 2 | NR | 8383.292 | CCM | 0.728 | 0.728 | KG | 3660612386427 | 3660612386434 | 3660612386434 | 72169110
MVG1810LF | BRN80 NOT P.C.T.45°CONV.BENDR150W155Z275 | BRN80 KOR.KAB.B/P WYPUK.45°R150W155Z275 | 117 | 1 | NR | 115 | 1 | NR | 1.739% | OFFICIAL | 5PS55G65FG5758G100 | 30 | 5PS | INSTALLATION PASS | 55G | MAVIL | 65F | BRN STEEL CABLE TRAY | 2 | 2 | NR | 13852.16 | CCM | 0.765 | 0.765 | KG | 3660612387424 | 3660612387431 | 3660612387431 | 72169110
MVG1810ND | BRN95 NOT P.C.T.45°CONV.BENDR150W95 Z275 | BRN95 KOR.KAB.B/P WYPUK.45°R150W95 Z275 | 117 | 1 | NR | 115 | 1 | NR | 1.739% | OFFICIAL | 5PS55G65FG5758G100 | 30 | 5PS | INSTALLATION PASS | 55G | MAVIL | 65F | BRN STEEL CABLE TRAY | 2 | 2 | NR | 9817.124 | CCM | 0.79 | 0.79 | KG | 3660612387547 | 3660612387554 | 3660612387554 | 72169110
MVN1110GC | COUDE 90° 65 BRX/BRN50 R150 Z275 | KOLANKO 90° 65 BRN50 R150 Z275 | 117 | 1 | NR | 115 | 1 | NR | 1.739% | OFFICIAL | 5PS55G65FG4953G100 | 30 | 5PS | INSTALLATION PASS | 55G | MAVIL | 65F | BRN STEEL CABLE TRAY | 10 | 10 | NR | 3198.012 | CCM | 0.772 | 0.772 | KG | 3660612402134 | 3660612402141 | 3660612402141 | 72169110
MVN1110GD | COUDE 90° 95 BRX/BRN50 R150 Z275 | KOLANKO 90° 95 BRN50 R150 Z275 | 117 | 1 | NR | 115 | 1 | NR | 1.739% | OFFICIAL | 5PS55G65FG4953G100 | 30 | 5PS | INSTALLATION PASS | 55G | MAVIL | 65F | BRN STEEL CABLE TRAY | 10 | 10 | NR | 3776.794 | CCM | 0.893 | 0.893 | KG | 3660612402165 | 3660612402172 | 3660612402172 | 72169110
MVN1210ND | COUDE 45° 95 BRX/BRN95 R150 Z275 | KOLANKO 135° 95 BRN95 R150 Z275 | 117 | 1 | NR | 115 | 1 | NR | 1.739% | OFFICIAL | 5PS55G65FG4955I100 | 30 | 5PS | INSTALLATION PASS | 55G | MAVIL | 65F | BRN STEEL CABLE TRAY | 10 | 10 | NR | 4422.779 | CCM | 0.897 | 0.897 | KG | 3660612403827 | 3660612403834 | 3660612403834 | 72169110
MVC1320AL | BRX/BRN HORIZ. CROSS R150 COVER W305 HDG | BRN POZ. POKRYWA KRZYŻ. R150 W305 GAC | 176 | 1 | NR | 173 | 1 | NR | 1.734% | OFFICIAL | 5PS55G65FG595BI100 | 30 | 5PS | INSTALLATION PASS | 55G | MAVIL | 65F | BRN STEEL CABLE TRAY | 10 | 10 | NR | 2366.128 | CCM | 2.147 | 2.147 | KG | 3660612424747 | 3660612389800 | 3660612389800 | 72169110
MVN1710LH | COUDE CONC.90° 215 BRX/BRN80 R150 Z275 | ŁUK WEWNĘTRZNY 90° 215 BRN80 R150 Z275 | 176 | 1 | NR | 173 | 1 | NR | 1.734% | OFFICIAL | 5PS55G65FG4955S100 | 30 | 5PS | INSTALLATION PASS | 55G | MAVIL | 65F | BRN STEEL CABLE TRAY | 2 | 2 | NR | 19425.261 | CCM | 1.474 | 1.474 | KG | 3660612408105 | 3660612408112 | 3660612408112 | 72169110
MV41100 | BRN TOLMATIC Z275 | BRN TOLMATIC Z275 | 2.95 | 1 | NR | 2.9 | 1 | NR | 1.724% | OFFICIAL | 5PS55G65FH0559E100 | 30 | 5PS | INSTALLATION PASS | 55G | MAVIL | 65F | BRN STEEL CABLE TRAY | 500 | 500 | NR | 36 | CCM | 0.023 | 0.023 | KG | 3660612006752 | 3660612013804 | 3660612013804 | 72169110
MVC1120AL | BRX/BRN 90° BEND R150 COVER W305 HDG | BRN POKRYWA WYGIĘTA 90° R150 W305 GAC | 118 | 1 | NR | 116 | 1 | NR | 1.724% | OFFICIAL | 5PS55G65FG595BI100 | 30 | 5PS | INSTALLATION PASS | 55G | MAVIL | 65F | BRN STEEL CABLE TRAY | 10 | 10 | NR | 1235.377 | CCM | 1.081 | 1.081 | KG | 3660612424426 | 3660612388841 | 3660612388841 | 72169110
MVN1210GF | COUDE 45° 155 BRX/BRN50 R150 Z275 | KOLANKO 135° 155 BRN50 R150 Z275 | 118 | 1 | NR | 116 | 1 | NR | 1.724% | OFFICIAL | 5PS55G65FG4955C100 | 30 | 5PS | INSTALLATION PASS | 55G | MAVIL | 65F | BRN STEEL CABLE TRAY | 10 | 10 | NR | 3396.639 | CCM | 0.758 | 0.758 | KG | 3660612403254 | 3660612403261 | 3660612403261 | 72169110
MVN1410GC | SORTIE LATERALE 65 BRX/BRN50 R150 Z275 | ODGAŁĘZIENIE BOCZNE 65 BRN50 Z275 | 118 | 1 | NR | 116 | 1 | NR | 1.724% | OFFICIAL | 5PS55G65FG4956U100 | 30 | 5PS | INSTALLATION PASS | 55G | MAVIL | 65F | BRN STEEL CABLE TRAY | 4 | 4 | NR | 3866.208 | CCM | 0.948 | 0.948 | KG | 3660612406484 | 3660612406491 | 3660612406491 | 72169110
MV91232 | ECLISSE COMPAS BR.NP-ML 150 HDG | ŁĄCZNIK NASTAWNY BR.NP-ML 150 GAC | 101 | 1 | NR | 99.3 | 1 | NR | 1.712% | OFFICIAL | 5PS55G65FG5758K100 | 30 | 5PS | INSTALLATION PASS | 55G | MAVIL | 65F | BRN STEEL CABLE TRAY | 5 | 30 | NR | 1 | CCM | 0.44 | 0.44 | KG | 8011564846784 | 8011564980099 | 8011564980099 | 72169110
MVG1210GC | BRN50 NOT P.CABLE T.135°B.R150W65Z275 | BRN50 KOR.KA.BEZ P KĄT 135° R150W65Z275 | 101 | 1 | NR | 99.3 | 1 | NR | 1.712% | OFFICIAL | 5PS55G65FG5758G100 | 30 | 5PS | INSTALLATION PASS | 55G | MAVIL | 65F | BRN STEEL CABLE TRAY | 10 | 10 | NR | 2084.575 | CCM | 0.549 | 0.549 | KG | 3660612381088 | 3660612381095 | 3660612381095 | 72169110
MVG1210GD | BRN50 NOT P.CABLE T.135°B.R150W95Z275 | BRN50 KOR.KA.BEZ P KAT 135° R150W95Z275 | 101 | 1 | NR | 99.3 | 1 | NR | 1.712% | OFFICIAL | 5PS55G65FG5758G100 | 30 | 5PS | INSTALLATION PASS | 55G | MAVIL | 65F | BRN STEEL CABLE TRAY | 10 | 10 | NR | 2530.803 | CCM | 0.618 | 0.618 | KG | 3660612381101 | 3660612381118 | 3660612381118 | 72169110
MVC1310AH | BRX/BRN HORIZ. CROSS R150 COV. W215 Z275 | BRN POZ. POKRYWA KRZYŻ. R150 W215 Z275 | 120 | 1 | NR | 118 | 1 | NR | 1.695% | OFFICIAL | 5PS55G65FG595BI100 | 30 | 5PS | INSTALLATION PASS | 55G | MAVIL | 65F | BRN STEEL CABLE TRAY | 10 | 10 | NR | 1784.823 | CCM | 1.168 | 1.168 | KG | 3660612424655 | 3660612389534 | 3660612389534 | 72169110
MVG1610LF | BRN80 NOT P.CAB.T.45°CONC.B.R150W155Z275 | BRN80 KOR.KAB.B/P WKLĘSŁ.45°R150W155Z275 | 120 | 1 | NR | 118 | 1 | NR | 1.695% | OFFICIAL | 5PS55G65FG5758G100 | 30 | 5PS | INSTALLATION PASS | 55G | MAVIL | 65F | BRN STEEL CABLE TRAY | 2 | 2 | NR | 8394.834 | CCM | 0.861 | 0.861 | KG | 3660612386540 | 3660612386557 | 3660612386557 | 72169110
MVG1610ND | BRN95 NOT P.CAB.T.45°CONC.B.R150W95 Z275 | BRN95 KOR.KAB.B/P WKLĘSŁ.45°R150W95 Z275 | 120 | 1 | NR | 118 | 1 | NR | 1.695% | OFFICIAL | 5PS55G65FG5758G100 | 30 | 5PS | INSTALLATION PASS | 55G | MAVIL | 65F | BRN STEEL CABLE TRAY | 2 | 2 | NR | 6017.111 | CCM | 0.869 | 0.869 | KG | 3660612386663 | 3660612386670 | 3660612386670 | 72169110
MV40135 | BRN50 CABLE TRAY W515 Z275 | KORYTKO KABLOWE BRN50 W515 Z275 | 121 | 1 | M | 119 | 1 | M | 1.681% | OFFICIAL | 5PS55G65FG4752U100 | 40 | 5PS | INSTALLATION PASS | 55G | MAVIL | 65F | BRN STEEL CABLE TRAY | 3 | 6 | M | 13520 | CCM | 5.057 | 5.057 | KG | 3660612115607 | 3660612005106 | 3660612005106 | 72169110
MVG1110LD | BRN80 NOT P.CABLE T.90°B.R150W95 Z275 | BRN80 KOR.KA.BEZ P KĄT 90° .R150W95 Z275 | 121 | 1 | NR | 119 | 1 | NR | 1.681% | OFFICIAL | 5PS55G65FG5758G100 | 30 | 5PS | INSTALLATION PASS | 55G | MAVIL | 65F | BRN STEEL CABLE TRAY | 10 | 10 | NR | 6038.643 | CCM | 1.168 | 1.168 | KG | 3660612380364 | 3660612380371 | 3660612380371 | 72169110
MVG1810GL | BRN50 NOT P.C.T.45°CONV.BENDR150W305Z275 | BRN50 KOR.KAB.B/P WYPUK.45°R150W305Z275 | 121 | 1 | NR | 119 | 1 | NR | 1.681% | OFFICIAL | 5PS55G65FG5758G100 | 30 | 5PS | INSTALLATION PASS | 55G | MAVIL | 65F | BRN STEEL CABLE TRAY | 2 | 2 | NR | 19921.527 | CCM | 0.757 | 0.757 | KG | 3660612387325 | 3660612387332 | 3660612387332 | 72169110
MVG1810LH | BRN80 NOT P.C.T.45°CONV.BENDR150W215Z275 | BRN80 KOR.KAB.B/P WYPUK.45°R150W215Z275 | 121 | 1 | NR | 119 | 1 | NR | 1.681% | OFFICIAL | 5PS55G65FG5758G100 | 30 | 5PS | INSTALLATION PASS | 55G | MAVIL | 65F | BRN STEEL CABLE TRAY | 2 | 2 | NR | 19152.732 | CCM | 0.833 | 0.833 | KG | 3660612387448 | 3660612387455 | 3660612387455 | 72169110
MVH0023NF | BRN95 HEAVY LOAD CABLE TRAY W155 HDG | BRN95 KOR. KABLOWE DUŻE OBCIĄŻ. W155 GAC | 121 | 1 | M | 119 | 1 | M | 1.681% | OFFICIAL | 5PS55G65FG595BE100 | 30 | 5PS | INSTALLATION PASS | 55G | MAVIL | 65F | BRN STEEL CABLE TRAY | 3 | 6 | M | 7867.032 | CCM | 4.078 | 4.078 | KG | 3660612359131 | 3660612359148 | 3660612359155 | 72169110
MVN1410GD | SORTIE LATERALE 95 BRX/BRN50 R150 Z275 | ODGAŁĘZIENIE BOCZNE 95 BRN50 Z275 | 121 | 1 | NR | 119 | 1 | NR | 1.681% | OFFICIAL | 5PS55G65FG4956U100 | 30 | 5PS | INSTALLATION PASS | 55G | MAVIL | 65F | BRN STEEL CABLE TRAY | 4 | 4 | NR | 5384.353 | CCM | 0.963 | 0.963 | KG | 3660612406514 | 3660612406521 | 3660612406521 | 72169110
MV40248 | BRN65 CABLE TRAY W305 HDG | KORYTKO KABLOWE BRN65 W305 GAC | 122 | 1 | M | 120 | 1 | M | 1.667% | OFFICIAL | 5PS55G65FG4752W500 | 40 | 5PS | INSTALLATION PASS | 55G | MAVIL | 65F | BRN STEEL CABLE TRAY | 3 | 6 | M | 10850 | CCM | 2.667 | 2.667 | KG
MVG1210NF | BRN95 NOT P.CABLE T.135°B.R150W155Z275 | BRN95 KOR.KA.BEZ P KĄT 135° R150W155Z275 | 122 | 1 | NR | 120 | 1 | NR | 1.667% | OFFICIAL | 5PS55G65FG5758G100 | 30 | 5PS | INSTALLATION PASS | 55G | MAVIL | 65F | BRN STEEL CABLE TRAY | 10 | 10 | NR | 6381.077 | CCM | 1.076 | 1.076 | KG | 3660612381408 | 3660612381415 | 3660612381415 | 72169110
MVG1210NH | BRN95 NOT P.CABLE T.135°B.R150W215Z275 | BRN95 KOR.KA.BEZ P KĄT 135° R150W215Z275 | 122 | 1 | NR | 120 | 1 | NR | 1.667% | OFFICIAL | 5PS55G65FG5758G100 | 30 | 5PS | INSTALLATION PASS | 55G | MAVIL | 65F | BRN STEEL CABLE TRAY | 10 | 10 | NR | 8442.902 | CCM | 1.264 | 1.264 | KG | 3660612381422 | 3660612381439 | 3660612381439 | 72169110
MVN1710EC | COUDE CONCAVE 90° 65 BRX35 R150 Z275 | ŁUK WEWNĘTRZNY 90° 65 BRN35 Z275 | 122 | 1 | NR | 120 | 1 | NR | 1.667% | OFFICIAL | 5PS55G65FG4955M100 | 30 | 5PS | INSTALLATION PASS | 55G | MAVIL | 65F | BRN STEEL CABLE TRAY | 2 | 2 | NR | 3710.814 | CCM | 0.604 | 0.604 | KG | 3660612407351 | 3660612407368 | 3660612407368 | 72169110
MVN1910EC | COUDE CONVEXE 90° 65 BRX35 R150 Z275 | ŁUK ZWNĘTRZNY 90° 65 BRN35 Z275 | 122 | 1 | NR | 120 | 1 | NR | 1.667% | OFFICIAL | 5PS55G65FG4955W100 | 30 | 5PS | INSTALLATION PASS | 55G | MAVIL | 65F | BRN STEEL CABLE TRAY | 2 | 2 | NR | 3645.421 | CCM | 0.55 | 0.55 | KG | 3660612408464 | 3660612408471 | 3660612408471 | 72169110
MV41130 | BR30 ADJUST COUPLER Z275 | BR30 ZŁĄCZE REGULOWANE Z275 | 6.15 | 1 | NR | 6.05 | 1 | NR | 1.653% | OFFICIAL | 5PS55G65FG5558A100 | 30 | 5PS | INSTALLATION PASS | 55G | MAVIL | 65F | BRN STEEL CABLE TRAY | 100 | 100 | NR | 71.92 | CCM | 0.088 | 0.088 | KG | 3660612006677 | 3660612291042 | 3660612291042 | 72169110
MV40155 | BRN65 CABLE TRAY W515 Z275 | KORYTKO KABLOWE BRN65 W515 Z275 | 123 | 1 | M | 121 | 1 | M | 1.653% | OFFICIAL | 5PS55G65FG4752W500 | 40 | 5PS | INSTALLATION PASS | 55G | MAVIL | 65F | BRN STEEL CABLE TRAY | 3 | 6 | M | 17193 | CCM | 5.083 | 5.083 | KG
MVC1320AF | BRX/BRN HORIZ. CROSS R150 COVER W155 HDG | BRN POZ. POKRYWA KRZYŻ. R150 W155 GAC | 123 | 1 | NR | 121 | 1 | NR | 1.653% | OFFICIAL | 5PS55G65FG595BI100 | 30 | 5PS | INSTALLATION PASS | 55G | MAVIL | 65F | BRN STEEL CABLE TRAY | 10 | 10 | NR | 1442.736 | CCM | 1.024 | 1.024 | KG | 3660612424723 | 3660612389749 | 3660612389749 | 72169110
MVG0013LL | BRN80 NOT P.CABLE T.LINEAR E.W305Z275 | BRN80 KOR.KABLOWE BEZ PERFOR. E.W305Z275 | 123 | 1 | M | 121 | 1 | M | 1.653% | OFFICIAL | 5PS55G65FG5758E100 | 30 | 5PS | INSTALLATION PASS | 55G | MAVIL | 65F | BRN STEEL CABLE TRAY | 3 | 6 | M | 12592.569 | CCM | 3.048 | 3.048 | KG | 3660612360083 | 3660612360090 | 3660612360106 | 72169110
MVG0023GH | BRN50 NOT P.CABLE T.LINEAR E.W215 HDG | BRN50 KOR.KABLOWE BEZ PERFOR. E.W215 GAC | 123 | 1 | M | 121 | 1 | M | 1.653% | OFFICIAL | 5PS55G65FG5758E100 | 30 | 5PS | INSTALLATION PASS | 55G | MAVIL | 65F | BRN STEEL CABLE TRAY | 3 | 12 | M | 2818.01 | CCM | 2.282 | 2.282 | KG | 3660612359766 | 3660612359773 | 3660612359780 | 72169110
MVG1410LD | BRN80 NOT P.CAB.T.LAT.E.R150W95 Z275 | BRN80 KOR.KAB.B/P WYJ. BOK R150W95 Z275 | 123 | 1 | NR | 121 | 1 | NR | 1.653% | OFFICIAL | 5PS55G65FG5758G100 | 30 | 5PS | INSTALLATION PASS | 55G | MAVIL | 65F | BRN STEEL CABLE TRAY | 4 | 4 | NR | 8123.097 | CCM | 1.212 | 1.212 | KG | 3660612383884 | 3660612383891 | 3660612383891 | 72169110
MVG1610LH | BRN80 NOT P.CAB.T.45°CONC.B.R150W215Z275 | BRN80 KOR.KAB.B/P WKLĘSŁ.45°R150W215Z275 | 123 | 1 | NR | 121 | 1 | NR | 1.653% | OFFICIAL | 5PS55G65FG5758G100 | 30 | 5PS | INSTALLATION PASS | 55G | MAVIL | 65F | BRN STEEL CABLE TRAY | 2 | 2 | NR | 11607.144 | CCM | 0.957 | 0.957 | KG | 3660612386564 | 3660612386571 | 3660612386571 | 72169110
MVG1610NF | BRN95 NOT P.CAB.T.45°CONC.B.R150W155Z275 | BRN95 KOR.KAB.B/P WKLĘSŁ.45°R150W155Z275 | 123 | 1 | NR | 121 | 1 | NR | 1.653% | OFFICIAL | 5PS55G65FG5758G100 | 30 | 5PS | INSTALLATION PASS | 55G | MAVIL | 65F | BRN STEEL CABLE TRAY | 2 | 2 | NR | 9746.725 | CCM | 0.97 | 0.97 | KG | 3660612386687 | 3660612386694 | 3660612386694 | 72169110
MVG1810NF | BRN95 NOT P.C.T.45°CONV.BENDR150W155Z275 | BRN95 KOR.KAB.B/P WYPUK.45°R150W155Z275 | 123 | 1 | NR | 121 | 1 | NR | 1.653% | OFFICIAL | 5PS55G65FG5758G100 | 30 | 5PS | INSTALLATION PASS | 55G | MAVIL | 65F | BRN STEEL CABLE TRAY | 2 | 2 | NR | 15902.118 | CCM | 0.858 | 0.858 | KG | 3660612387561 | 3660612387578 | 3660612387578 | 72169110
MVN1210EH | COUDE 45° 215 BRX35 R150 Z275 | KOLANKO 135° 215 BRN35 R150 Z275 | 123 | 1 | NR | 121 | 1 | NR | 1.653% | OFFICIAL | 5PS55G65FG4955A100 | 30 | 5PS | INSTALLATION PASS | 55G | MAVIL | 65F | BRN STEEL CABLE TRAY | 10 | 10 | NR | 3236.306 | CCM | 0.81 | 0.81 | KG | 3660612403056 | 3660612403063 | 3660612403063 | 72169110
MVC1110AP | BRX/BRN 90° BEND R150 COVER W395 Z275 | BRN POKRYWA WYGIĘTA 90° R150 W395 Z275 | 124 | 1 | NR | 122 | 1 | NR | 1.639% | OFFICIAL | 5PS55G65FG595BI100 | 30 | 5PS | INSTALLATION PASS | 55G | MAVIL | 65F | BRN STEEL CABLE TRAY | 10 | 10 | NR | 1725.874 | CCM | 1.271 | 1.271 | KG | 3660612424358 | 3660612388636 | 3660612388636 | 72169110
MVN1110JD | COUDE 90° 95 BRN65 R150 Z275 | KOLANKO 90° 95 BRN65 R150 Z275 | 124 | 1 | NR | 122 | 1 | NR | 1.639% | OFFICIAL | 5PS55G65FG4953M500 | 30 | 5PS | INSTALLATION PASS | 55G | MAVIL | 65F | BRN STEEL CABLE TRAY | 10 | 10 | NR | 5637.176 | CCM | 0.997 | 0.997 | KG
MVN1710ED | COUDE CONCAVE 90° 95 BRX35 R150 Z275 | ŁUK WEWNĘTRZNY 90° 95 BRN35 Z275 | 124 | 1 | NR | 122 | 1 | NR | 1.639% | OFFICIAL | 5PS55G65FG4955M100 | 30 | 5PS | INSTALLATION PASS | 55G | MAVIL | 65F | BRN STEEL CABLE TRAY | 2 | 2 | NR | 5377.348 | CCM | 0.672 | 0.672 | KG | 3660612407382 | 3660612407399 | 3660612407399 | 72169110
MVN1910ED | COUDE CONVEXE 90° 95 BRX35 R150 Z275 | ŁUK ZWNĘTRZNY 90° 95 BRN35 Z275 | 124 | 1 | NR | 122 | 1 | NR | 1.639% | OFFICIAL | 5PS55G65FG4955W100 | 30 | 5PS | INSTALLATION PASS | 55G | MAVIL | 65F | BRN STEEL CABLE TRAY | 2 | 2 | NR | 5282.586 | CCM | 0.606 | 0.606 | KG | 3660612408495 | 3660612408501 | 3660612408501 | 72169110
MV20295 | CO CC 515 BRN HDG | CO CC 515 BRN GAC | 125 | 1 | M | 123 | 1 | M | 1.626% | OFFICIAL | 5PS55G65FG5357O100 | 40 | 5PS | INSTALLATION PASS | 55G | MAVIL | 65F | BRN STEEL CABLE TRAY | 3 | 12 | M | 3755.5 | CCM | 3.38 | 3.38 | KG | 3660612338617 | 3660612338624 | 3660612338624 | 72169110
MV65613X | SEPARATION BRN80/110-BFR110 INOX304L | PRZEKŁADKA BRN80/110-BFR110 IN | 125 | 1 | M | 123 | 1 | M | 1.626% | OFFICIAL | 5PS55G65FH0358Y100 | 30 | 5PS | INSTALLATION PASS | 55G | MAVIL | 65F | BRN STEEL CABLE TRAY | 3 | 30 | M | 3280 | CCM | 0.809 | 0.809 | KG | 3660612401243 | 3660612401267 | 3660612401267 | 72169110
MVG1810GP | BRN50 NOT P.C.T.45°CONV.BENDR150W395Z275 | BRN50 KOR.KAB.B/P WYPUK.45°R150W395Z275 | 125 | 1 | NR | 123 | 1 | NR | 1.626% | OFFICIAL | 5PS55G65FG5758G100 | 30 | 5PS | INSTALLATION PASS | 55G | MAVIL | 65F | BRN STEEL CABLE TRAY | 2 | 2 | NR | 25765.521 | CCM | 0.861 | 0.861 | KG | 3660612387349 | 3660612387356 | 3660612387356 | 72169110
MVN0013NP | CC 395 BRN95 Z275 | CC 395 BRN95 Z275 | 125 | 1 | M | 123 | 1 | M | 1.626% | OFFICIAL | 5PS55G65FG4752Z100 | 40 | 5PS | INSTALLATION PASS | 55G | MAVIL | 65F | BRN STEEL CABLE TRAY | 3 | 6 | M | 19304.376 | CCM | 4.944 | 4.944 | KG | 3660612399304 | 3660612399328 | 3660612399328 | 72169110
MVN1210JF | COUDE 135° 155 BRN65 R150 Z275 | KOLANKO 135° 155 BRN65 R150 Z275 | 125 | 1 | NR | 123 | 1 | NR | 1.626% | OFFICIAL | 5PS55G65FG4955E500 | 30 | 5PS | INSTALLATION PASS | 55G | MAVIL | 65F | BRN STEEL CABLE TRAY | 10 | 10 | NR | 4347.191 | CCM | 0.837 | 0.837 | KG
MVN1910GC | COUDE CONVEXE 90° 65 BRX/BRN50 R150 Z275 | ŁUK ZWNĘTRZNY 90° 65 BRN50 Z275 | 125 | 1 | NR | 123 | 1 | NR | 1.626% | OFFICIAL | 5PS55G65FG4956C100 | 30 | 5PS | INSTALLATION PASS | 55G | MAVIL | 65F | BRN STEEL CABLE TRAY | 2 | 2 | NR | 4337.542 | CCM | 0.678 | 0.678 | KG | 3660612408709 | 3660612408716 | 3660612408716 | 72169110
MV64244 | EQUERRE 2 TROUS RAIL 41x41 HDG | KĄTOWNIK Z 2 OTWORAMI DO SZYN 41x41 GAC | 11.6 | 1 | NR | 11.3 | 1 | NR | 2.655% | OFFICIAL | 5PS55G66FH135E8100 | 30 | 5PS | INSTALLATION PASS | 55G | MAVIL | 66F | SUPP. SYSTEMS & ACC. | 10 | 10 | NR | 283.5 | CCM | 0.154 | 0.154 | KG | 3660612152947 | 3660612157805 | 3660612157805 | 72169180
MV64612 | EDF40 CHANNEL SPACING PLATE INOX304 | EDF40 PRZEKŁADKA KANAŁÓW INOX304 | 11.6 | 1 | NR | 11.3 | 1 | NR | 2.655% | OFFICIAL | 5PS55G66FG795B4100 | 30 | 5PS | INSTALLATION PASS | 55G | MAVIL | 66F | SUPP. SYSTEMS & ACC. | 100 | 100 | NR | 29.7 | CCM | 0.147 | 0.147 | KG | 3660612148346 | 3660612148353 | 3660612148353 | 72169110
MV66230 | VIS HM12X35 GEOMET 500B | VIS HM12X35 GEOMET 500B | 3.95 | 1 | NR | 3.85 | 1 | NR | 2.597% | OFFICIAL | 5PS55G66FH075B8100 | 30 | 5PS | INSTALLATION PASS | 55G | MAVIL | 66F | SUPP. SYSTEMS & ACC. | 100 | 300 | NR | 18.59 | CCM | 0.043 | 0.043 | KG | 3660612156884 | 3660612420336 | 3660612420336 | 73181552
MV64272 | CRAPAUD POUTRELLE HDG | UCHWYT BELKI GAC | 12.1 | 1 | NR | 11.8 | 1 | NR | 2.542% | OFFICIAL | 5PS55G66FG035B0100 | 30 | 5PS | INSTALLATION PASS | 55G | MAVIL | 66F | SUPP. SYSTEMS & ACC. | 10 | 10 | NR | 297 | CCM | 0.125 | 0.125 | KG | 3660612156808 | 3660612156815 | 3660612156815 | 72169110
MV66813 | NUT HM10x20+2 WASHERS INOX316 | NAKRĘTKA HM10x20+2 PODKŁADKI INOX316 | 12.1 | 1 | NR | 11.8 | 1 | NR | 2.542% | OFFICIAL | 5PS55G66FH075B8100 | 30 | 5PS | INSTALLATION PASS | 55G | MAVIL | 66F | SUPP. SYSTEMS & ACC. | 50 | 50 | NR | 59.4 | CCM | 0.059 | 0.059 | KG | 3660612289490 | 3660612289506 | 3660612289506 | 73181535
MV41943 | BORNE MISE A LA TERRE M6 16-25MM² | ZACISK UZIEMIENIA M6 16-25MM² | 12.2 | 1 | NR | 11.9 | 1 | NR | 2.521% | OFFICIAL | 5PS55G66FH095BY100 | 30 | 5PS | INSTALLATION PASS | 55G | MAVIL | 66F | SUPP. SYSTEMS & ACC. | 10 | 250 | NR | 48 | CCM | 0.028 | 0.028 | KG | 3660612354402 | 3660612354426 | 3660612354419 | 85371098
MV60120 | ECO BRACKET 50x50x70 Z275 | UCHWYT ECO 50x50x70 Z275 | 4.1 | 1 | NR | 4 | 1 | NR | 2.5% | OFFICIAL | 5PS55G66FH115D1100 | 30 | 5PS | INSTALLATION PASS | 55G | MAVIL | 66F | SUPP. SYSTEMS & ACC. | 100 | 100 | NR | 180 | CCM | 0.072 | 0.072 | KG | 3660612010193 | 3660612010209 | 3660612010209 | 72169110
MV66118 | BOLT HM10x40 + 2 WASHERS EZ | ŚRUBA HM10x40 + 2 PODKŁADKI EZ | 4.1 | 1 | NR | 4 | 1 | NR | 2.5% | OFFICIAL | 5PS55G66FH075B8100 | 30 | 5PS | INSTALLATION PASS | 55G | MAVIL | 66F | SUPP. SYSTEMS & ACC. | 100 | 100 | NR | 29.7 | CCM | 0.061 | 0.061 | KG | 3660612108562 | 3660612108579 | 3660612108579 | 73181535
MV64231 | RECTANGLE 3 TROUS HDG | PŁYTKA PROSTOKĄTNA Z 3 OTWORAMI GAC | 16.8 | 1 | NR | 16.4 | 1 | NR | 2.439% | OFFICIAL | 5PS55G66FH135E8100 | 30 | 5PS | INSTALLATION PASS | 55G | MAVIL | 66F | SUPP. SYSTEMS & ACC. | 10 | 10 | NR | 297 | CCM | 0.216 | 0.216 | KG | 3660612156501 | 3660612156518 | 3660612156518 | 72169110
MV65190 | Q.CONN. PROFILE C40 PLURIEL LG 200 Z275 | SZYBKOZŁ. PROFIL C40 PLURIEL LG 200 Z275 | 16.8 | 1 | NR | 16.4 | 1 | NR | 2.439% | OFFICIAL | 5PS55G66FH145F6100 | 30 | 5PS | INSTALLATION PASS | 55G | MAVIL | 66F | SUPP. SYSTEMS & ACC. | 50 | 50 | NR | 360 | CCM | 0.282 | 0.282 | KG | 3660612151209 | 3660612151216 | 3660612151216 | 72169110
MV66214 | BOLT HM10x30 GEOMET | ŚRUBA HM10x30 GEOMET | 4.25 | 1 | NR | 4.15 | 1 | NR | 2.41% | OFFICIAL | 5PS55G66FH075B8100 | 30 | 5PS | INSTALLATION PASS | 55G | MAVIL | 66F | SUPP. SYSTEMS & ACC. | 100 | 100 | NR | 120 | CCM | 0.044 | 0.044 | KG | 3660612109132 | 3660612109149 | 3660612109149 | 73181535
MV64181 | D.PRO JOIN. FLANGE C40 PLURIEL Z275 | UCHWYT MOC. PROFIL.PODW C40 PLURIEL Z275 | 12.8 | 1 | NR | 12.5 | 1 | NR | 2.4% | OFFICIAL | 5PS55G66FH145F8100 | 30 | 5PS | INSTALLATION PASS | 55G | MAVIL | 66F | SUPP. SYSTEMS & ACC. | 40 | 40 | NR | 179.8 | CCM | 0.058 | 0.058 | KG | 3660612151063 | 3660612151070 | 3660612151070 | 72169110
MV60287 | CS UNIVERSELLE MURALE LG600 HDG | WSPORNIK UNIWERSALNY ŚCIENNY LG600 HDG | 129 | 1 | NR | 126 | 1 | NR | 2.381% | OFFICIAL | 5PS55G66FH145EY100 | 30 | 5PS | INSTALLATION PASS | 55G | MAVIL | 66F | SUPP. SYSTEMS & ACC. | 28 | 28 | NR | 3428.571 | CCM | 1.072 | 1.072 | KG | 3660612325655 | 3660612325662 | 3660612325662 | 72169110
MV62850 | C-TYPE UNIV. BRACKET H150XL100 INOX316 | UCHWYT UNIW. TYP C H150XL100 INOX316 | 129 | 1 | NR | 126 | 1 | NR | 2.381% | OFFICIAL | 5PS55G66FG795B4100 | 30 | 5PS | INSTALLATION PASS | 55G | MAVIL | 66F | SUPP. SYSTEMS & ACC. | 20 | 20 | NR | 1200 | CCM | 0.47 | 0.47 | KG | 3660612287182 | 3660612287175 | 3660612287175 | 72169110
MV64114 | EDF40 BRACKET ASSEMBLY PIN 6x70 EZ | EDF40 TRZPIEŃ ZESTAWU UCHWYTU 6x70 EZ | 129 | 100 | NR | 126 | 100 | NR | 2.381% | OFFICIAL | 5PS55G66FH145F8100 | 30 | 5PS | INSTALLATION PASS | 55G | MAVIL | 66F | SUPP. SYSTEMS & ACC. | 100 | 1000 | NR | 18 | CCM | 0.01 | 0.01 | KG | 3660612011411 | 3660612014832 | 3660612014832 | 73182400
MV61223 | WALL MOUNT BRACKET 445 HDG | UCHWYT NATYNKOWY 445 HDG | 131 | 1 | NR | 128 | 1 | NR | 2.344% | OFFICIAL | 5PS55G66FH135DW100 | 30 | 5PS | INSTALLATION PASS | 55G | MAVIL | 66F | SUPP. SYSTEMS & ACC. | 1 | 16 | NR | 3000 | CCM | 1.351 | 1.351 | KG | 3660612012876 | 3660612014306 | 3660612014306 | 72169110
MV65691 | RAIL C40 PLURIEL LG 500 INOX304 | SZYNA C40 PLURIEL LG 500 INOX304 | 131 | 1 | NR | 128 | 1 | NR | 2.344% | OFFICIAL | 5PS55G66FG795B4100 | 30 | 5PS | INSTALLATION PASS | 55G | MAVIL | 66F | SUPP. SYSTEMS & ACC. | 24 | 24 | NR | 2000 | CCM | 0.78 | 0.78 | KG | 3660612151001 | 3660612151018 | 3660612151018 | 72169110
MV66208 | BOLT HM8x60+2 WASHERS M8 GEOMET | ŚRUBA HM8x60+2 PODKŁADKI M8 GEOMET | 6.55 | 1 | NR | 6.4 | 1 | NR | 2.344% | OFFICIAL | 5PS55G66FH075B8100 | 30 | 5PS | INSTALLATION PASS | 55G | MAVIL | 66F | SUPP. SYSTEMS & ACC. | 100 | 100 | NR | 29.7 | CCM | 0.052 | 0.052 | KG | 3660612289155 | 3660612289162 | 3660612289162 | 73181535
MV66822 | BOLT M10x30 TRCC + WASHER INOX 316 | ŚRUBA M10x30 TRCC + PODKŁADKA INOX 316 | 13.1 | 1 | NR | 12.8 | 1 | NR | 2.344% | OFFICIAL | 5PS55G66FH075B8100 | 30 | 5PS | INSTALLATION PASS | 55G | MAVIL | 66F | SUPP. SYSTEMS & ACC. | 50 | 500 | NR | 1894.316 | CCM | 45 | 45 | G | 3660612200228 | 3660612200235 | 3660612200242 | 73181535
MV51949 | GRIFFE MISE A LA TERRE 4-30 LAITON | UCHWYT UZIEMIENIA 4-30 MOSIĘŻNY | 21.9 | 1 | NR | 21.4 | 1 | NR | 2.336% | OFFICIAL | 5PS55G66FH075B6100 | 30 | 5PS | INSTALLATION PASS | 55G | MAVIL | 66F | SUPP. SYSTEMS & ACC. | 50 | 50 | NR | 5 | CCM | 0.03 | 0.03 | KG | 3660612173539 | 3660612173546 | 3660612173546 | 85389099
MV64475 | CRAMPON M8 EZ | KLAMRA DO DŹWIGARÓW M8 EZ | 17.6 | 1 | NR | 17.2 | 1 | NR | 2.326% | OFFICIAL | 5PS55G66FG035B0100 | 30 | 5PS | INSTALLATION PASS | 55G | MAVIL | 66F | SUPP. SYSTEMS & ACC. | 10 | 10 | NR | 29.7 | CCM | 0.083 | 0.083 | KG | 3660612157904 | 3660612157911 | 3660612157911 | 82057000
MV66161 | TIGE FILETEE M6 LG 1000 EZ | PRĘT GWINTOWANY M6 LG 1000 EZ | 6.6 | 1 | NR | 6.45 | 1 | NR | 2.326% | OFFICIAL | 5PS55G66FH075B8100 | 30 | 5PS | INSTALLATION PASS | 55G | MAVIL | 66F | SUPP. SYSTEMS & ACC. | 1 | 1 | NR | 36 | CCM | 0.14 | 0.14 | KG | 3660612108234 | 3660612108234 | 3660612108234 | 73181535
MV68105 | RAIL STRUT 41x41S LG3040 Z275 | SZYNA 41x41S LG3040 Z275 | 132 | 1 | NR | 129 | 1 | NR | 2.326% | OFFICIAL | 5PS55G66FH135E6100 | 30 | 5PS | INSTALLATION PASS | 55G | MAVIL | 66F | SUPP. SYSTEMS & ACC. | 4 | 4 | NR | 5093 | CCM | 7.812 | 7.812 | KG | 3660612211460 | 3660612211477 | 3660612211477 | 72169110
MV60781 | SUPP.PARETE UNIVERS.LG150 HP | WSPORNIK UNIW. ŚCIENNY LG150 HP | 22.1 | 1 | NR | 21.6 | 1 | NR | 2.315% | OFFICIAL | 5PS55G66FH145EY100 | 30 | 5PS | INSTALLATION PASS | 55G | MAVIL | 66F | SUPP. SYSTEMS & ACC. | 30 | 30 | NR | 1500 | CCM | 0.307 | 0.307 | KG | 8011564848122 | 8011564981003 | 8011564981003 | 72169110
MV64105 | SP FIXING PLATE SUPPORT OMEGA RAIL 41 | POKRYWA PŁYTY MOC. SP OMEGA SZYNA 41 | 22.1 | 1 | NR | 21.6 | 1 | NR | 2.315% | OFFICIAL | 5PS55G66FH115D6100 | 30 | 5PS | INSTALLATION PASS | 55G | MAVIL | 66F | SUPP. SYSTEMS & ACC. | 50 | 50 | NR | 240 | CCM | 0.097 | 0.097 | KG | 3660612108906 | 3660612108913 | 3660612108913 | 72169110
MV64247 | EQUERRE 3 TROUS HDG | KĄTOWNIK Z 3 OTWORAMI GAC | 17.7 | 1 | NR | 17.3 | 1 | NR | 2.312% | OFFICIAL | 5PS55G66FH135E8100 | 30 | 5PS | INSTALLATION PASS | 55G | MAVIL | 66F | SUPP. SYSTEMS & ACC. | 10 | 10 | NR | 297 | CCM | 0.231 | 0.231 | KG | 3660612156686 | 3660612156693 | 3660612156693 | 72169180
MV64253 | CALE CSU HDG | KLIN CSU GAC | 17.7 | 1 | NR | 17.3 | 1 | NR | 2.312% | OFFICIAL | 5PS55G66FH145F8100 | 30 | 5PS | INSTALLATION PASS | 55G | MAVIL | 66F | SUPP. SYSTEMS & ACC. | 56 | 56 | NR | 128.571 | CCM | 0.1 | 0.1 | KG | 3660612325952 | 3660612325969 | 3660612325969 | 72169110
MV60100 | OMEGA SUPP BRACKET 110 Z275 | UCHWYT PODP OMEGA 110 Z275 | 13.3 | 1 | NR | 13 | 1 | NR | 2.308% | OFFICIAL | 5PS55G66FH115D2100 | 30 | 5PS | INSTALLATION PASS | 55G | MAVIL | 66F | SUPP. SYSTEMS & ACC. | 1 | 50 | NR | 240 | CCM | 0.296 | 0.296 | KG | 3660612010612 | 3660612010629 | 3660612010629 | 72169110
MV62851 | C-TYPE UNIV. BRACKET H150XL150 INOX316 | UCHWYT UNIW. TYP C H150XL150 INOX316 | 133 | 1 | NR | 130 | 1 | NR | 2.308% | OFFICIAL | 5PS55G66FG795IQ100 | 30 | 5PS | INSTALLATION PASS | 55G | MAVIL | 66F | SUPP. SYSTEMS & ACC. | 16 | 16 | NR | 1500 | CCM | 0.52 | 0.52 | KG | 3660612287212 | 3660612287205 | 3660612287205 | 72169110
MV66875 | RONDELLE PLATE LL 6 INOX316L | PODKŁADKA PŁASKA LL 6 INOX316L | 133 | 100 | NR | 130 | 100 | NR | 2.308% | OFFICIAL | 5PS55G66FG795IQ100 | 30 | 5PS | INSTALLATION PASS | 55G | MAVIL | 66F | SUPP. SYSTEMS & ACC. | 50 | 50 | NR | 7.5 | CCM | 0.04 | 0.04 | KG | 3660612354846 | 3660612354853 | 3660612354853 | 73182200
MV66213 | BOLT HM10x20 + 2 WASHERS GEOMET | ŚRUBA HM10x20 + 2 PODKŁADKI GEOMET | 4.45 | 1 | NR | 4.35 | 1 | NR | 2.299% | OFFICIAL | 5PS55G66FH075B8100 | 30 | 5PS | INSTALLATION PASS | 55G | MAVIL | 66F | SUPP. SYSTEMS & ACC. | 100 | 100 | NR | 24.48 | CCM | 0.04 | 0.04 | KG | 3660612013637 | 3660612420367 | 3660612420367 | 73181535
MV66222 | BOLT M10x30 TRCC + 2 WASHERS GEOMET | ŚRUBA M10x30 TRCC + 2 PODKŁADKI GEOMET | 4.45 | 1 | NR | 4.35 | 1 | NR | 2.299% | OFFICIAL | 5PS55G66FH075B8100 | 30 | 5PS | INSTALLATION PASS | 55G | MAVIL | 66F | SUPP. SYSTEMS & ACC. | 100 | 100 | NR | 29.7 | CCM | 0.043 | 0.043 | KG | 3660612109071 | 3660612109088 | 3660612109088 | 73181535
MV61256 | 41X41 TWIN BRACKET 640 HDG | UCHWYT PODWÓJNY 41X41 640 HDG | 178 | 1 | NR | 174 | 1 | NR | 2.299% | OFFICIAL | 5PS55G66FH135DZ100 | 30 | 5PS | INSTALLATION PASS | 55G | MAVIL | 66F | SUPP. SYSTEMS & ACC. | 1 | 6 | NR | 8000 | CCM | 4.05 | 4.05 | KG | 3660612107350 | 3660612107367 | 3660612107367 | 72169110
MV80220 | PEND STRUT 41x41S LG960 HDG | SZYNA PODWIESZANA 41x41S LG960 GAC | 134 | 1 | NR | 131 | 1 | NR | 2.29% | OFFICIAL | 5PS55G66FH135E2100 | 30 | 5PS | INSTALLATION PASS | 55G | MAVIL | 66F | SUPP. SYSTEMS & ACC. | 6 | 6 | NR | 12000 | CCM | 3.213 | 3.213 | KG | 3660612229960 | 3660612229977 | 3660612229977 | 72169110
MV60101 | OMEGA SUPP BRACKET 210 Z275 | UCHWYT PODP OMEGA 210 Z275 | 17.9 | 1 | NR | 17.5 | 1 | NR | 2.286% | OFFICIAL | 5PS55G66FH115D2100 | 30 | 5PS | INSTALLATION PASS | 55G | MAVIL | 66F | SUPP. SYSTEMS & ACC. | 1 | 50 | NR | 240 | CCM | 0.406 | 0.406 | KG | 3660612010636 | 3660612010643 | 3660612010643 | 72169110
MV60780 | SUPP.PARETE UNIVERS.LG100 HP | WSPORNIK UNIW. ŚCIENNY LG100 HP | 17.9 | 1 | NR | 17.5 | 1 | NR | 2.286% | OFFICIAL | 5PS55G66FH145EY100 | 30 | 5PS | INSTALLATION PASS | 55G | MAVIL | 66F | SUPP. SYSTEMS & ACC. | 40 | 40 | NR | 1125 | CCM | 0.256 | 0.256 | KG | 8011564848115 | 8011564980983 | 8011564980983 | 72169110
MV62623 | EDF40 PROFILE L1500 TH2,0 INOX304 | PROFIL EDF40 L1500 TH2,0 INOX304 | 179 | 1 | NR | 175 | 1 | NR | 2.286% | OFFICIAL | 5PS55G66FG795IQ100 | 30 | 5PS | INSTALLATION PASS | 55G | MAVIL | 66F | SUPP. SYSTEMS & ACC. | 10 | 10 | NR | 1350 | CCM | 1.676 | 1.676 | KG | 3660612148490 | 3660612148506 | 3660612148506 | 72169110
MV64246 | OMEGA RAIL 41x41 HDG | SZYNA OMEGA 41x41 GAC | 26.9 | 1 | NR | 26.3 | 1 | NR | 2.281% | OFFICIAL | 5PS55G66FH135E8100 | 30 | 5PS | INSTALLATION PASS | 55G | MAVIL | 66F | SUPP. SYSTEMS & ACC. | 10 | 10 | NR | 562.5 | CCM | 0.357 | 0.357 | KG | 3660612156662 | 3660612157829 | 3660612157829 | 72169110
MV41944 | BORNE MISE A LA TERRE M10 25-70MM² | ZACISK UZIEMIENIA M10 25-70MM² | 22.5 | 1 | NR | 22 | 1 | NR | 2.273% | OFFICIAL | 5PS55G66FH075B6100 | 30 | 5PS | INSTALLATION PASS | 55G | MAVIL | 66F | SUPP. SYSTEMS & ACC. | 10 | 200 | NR | 60 | CCM | 0.047 | 0.047 | KG | 3660612354440 | 3660612354464 | 3660612354457 | 85371098
MV61201 | SNAP ON BRACKET 245 HDG | UCHWYT ZATRZASKOWY 245 GAC | 22.5 | 1 | NR | 22 | 1 | NR | 2.273% | OFFICIAL | 5PS55G66FH135DY100 | 30 | 5PS | INSTALLATION PASS | 55G | MAVIL | 66F | SUPP. SYSTEMS & ACC. | 1 | 36 | NR | 666.667 | CCM | 0.463 | 0.463 | KG | 3660612012074 | 3660612014184 | 3660612014184 | 72169110
MV64232 | RECTANGLE 4 TROUS HDG | PŁYTKA PROSTOKĄTNA Z 4 OTWORAMI GAC | 22.5 | 1 | NR | 22 | 1 | NR | 2.273% | OFFICIAL | 5PS55G66FH135E8100 | 30 | 5PS | INSTALLATION PASS | 55G | MAVIL | 66F | SUPP. SYSTEMS & ACC. | 10 | 10 | NR | 297 | CCM | 0.288 | 0.288 | KG | 3660612156525 | 3660612156532 | 3660612156532 | 72169110
MV60221 | ECO BRACKET 50x100x70 HDG | UCHWYT ECO 50x100x70 HDG | 9.05 | 1 | NR | 8.85 | 1 | NR | 2.26% | OFFICIAL | 5PS55G66FH115D1100 | 30 | 5PS | INSTALLATION PASS | 55G | MAVIL | 66F | SUPP. SYSTEMS & ACC. | 100 | 100 | NR | 240 | CCM | 0.114 | 0.114 | KG | 3660612107619 | 3660612107626 | 3660612107626 | 72169110
MV61115 | TRISIGMA BRACKET 600Z275 | UCHWYT TRÓJKĄTNY 600Z275 | 181 | 1 | NR | 177 | 1 | NR | 2.26% | OFFICIAL | 5PS55G66FH135E0100 | 30 | 5PS | INSTALLATION PASS | 55G | MAVIL | 66F | SUPP. SYSTEMS & ACC. | 1 | 14 | NR | 5142.857 | CCM | 1.574 | 1.574 | KG | 3660612013033 | 3660612179845 | 3660612179845 | 72169110
MV81221 | MAVISTRUT NOTCHED PENDANT SIM.1040MM HDG | SZYNA NAC.POD.MAVISTRUT PROST.1040MM GAC | 181 | 1 | NR | 177 | 1 | NR | 2.26% | OFFICIAL | 5PS55G66FH135E1100 | 30 | 5PS | INSTALLATION PASS | 55G | MAVIL | 66F | SUPP. SYSTEMS & ACC. | 6 | 6 | NR | 12000 | CCM | 3.117 | 3.117 | KG | 3660612234018 | 3660612234025 | 3660612234025 | 72169110
MV51948 | GRIFFE MISE A LA TERRE VIS M6 LAITON | UCHWYT UZIEMIENIA ZE ŚRUBĄ M6 MOSIĘŻNY | 27.2 | 1 | NR | 26.6 | 1 | NR | 2.256% | OFFICIAL | 5PS55G66FH075B6100 | 30 | 5PS | INSTALLATION PASS | 55G | MAVIL | 66F | SUPP. SYSTEMS & ACC. | 25 | 25 | NR | 53 | CCM | 0.049 | 0.049 | KG | 3660612170248 | 3660612170255 | 3660612170255 | 85389099
MV60230 | EDF40 BRACKET L150 HDG | UCHWYT EDF40 L150 GAC | 27.2 | 1 | NR | 26.6 | 1 | NR | 2.256% | OFFICIAL | 5PS55G66FH145F0100 | 30 | 5PS | INSTALLATION PASS | 55G | MAVIL | 66F | SUPP. SYSTEMS & ACC. | 1 | 100 | NR | 360 | CCM | 0.13 | 0.13 | KG | 3660612011091 | 3660612011107 | 3660612011107 | 72169110
MV62650 | C-TYPE UNIV. BRACKET H150XL100 INOX304 | UCHWYT UNIW. TYP C H150XL100 INOX304 | 136 | 1 | NR | 133 | 1 | NR | 2.256% | OFFICIAL | 5PS55G66FG795B4100 | 30 | 5PS | INSTALLATION PASS | 55G | MAVIL | 66F | SUPP. SYSTEMS & ACC. | 20 | 20 | NR | 1200 | CCM | 0.47 | 0.47 | KG | 3660612285928 | 3660612285911 | 3660612285911 | 72169110
MV65719 | JOINT FOR DIVIDER L300 PVC | ZŁĄCZKA DO PRZEKŁADKI L300 PCBV | 6.8 | 1 | NR | 6.65 | 1 | NR | 2.256% | OFFICIAL | 5PS55G66FH155M0100 | 30 | 5PS | INSTALLATION PASS | 55G | MAVIL | 66F | SUPP. SYSTEMS & ACC. | 50 | 50 | NR | 59 | CCM | 0.011 | 0.011 | KG | 3660612288806 | 3660612288813 | 3660612288813 | 72169180
MV65891 | RAIL C40 PLURIEL LG500 INOX316 | SZYNA C40 PLURIEL LG500 INOX316 | 136 | 1 | NR | 133 | 1 | NR | 2.256% | OFFICIAL | 5PS55G66FG795B4100 | 30 | 5PS | INSTALLATION PASS | 55G | MAVIL | 66F | SUPP. SYSTEMS & ACC. | 24 | 24 | NR | 595 | CCM | 0.79 | 0.79 | KG | 3660612252418 | 3660612252265 | 3660612252265 | 72169110
MV66217 | BOLT HM10x110 + 2 WASHERS GEOMET | ŚRUBA HM10x110 + 2 PODKŁADKI GEOMET | 13.6 | 1 | NR | 13.3 | 1 | NR | 2.256% | OFFICIAL | 5PS55G66FH075B8100 | 30 | 5PS | INSTALLATION PASS | 55G | MAVIL | 66F | SUPP. SYSTEMS & ACC. | 50 | 600 | NR | 100 | CCM | 0.127 | 0.127 | KG | 3660612109118 | 3660612172921 | 3660612209085 | 73181535
MV80265 | PEND STRUT 41x41D LG560 HDG | SZYNA PODWIESZANA 41x41D LG560 GAC | 136 | 1 | NR | 133 | 1 | NR | 2.256% | OFFICIAL | 5PS55G66FH135E2100 | 30 | 5PS | INSTALLATION PASS | 55G | MAVIL | 66F | SUPP. SYSTEMS & ACC. | 6 | 6 | NR | 8000 | CCM | 3.631 | 3.631 | KG | 3660612230386 | 3660612230393 | 3660612230393 | 72169110
MV60184 | UNIVERSAL BRACKET L300 Z275 | UCHWYT UNIWERSALNY L300 Z275 | 27.3 | 1 | NR | 26.7 | 1 | NR | 2.247% | OFFICIAL | 5PS55G66FH145EY100 | 30 | 5PS | INSTALLATION PASS | 55G | MAVIL | 66F | SUPP. SYSTEMS & ACC. | 24 | 24 | NR | 1500 | CCM | 0.531 | 0.531 | KG | 3660612282262 | 3660612282255 | 3660612282255 | 72169110
MV81433 | PEND MAVISTRUT 41x41S LG2000 EZ | SZYNA PODW.MAVISTRUT 41x41S LG2000 EZ | 182 | 1 | NR | 178 | 1 | NR | 2.247% | OFFICIAL | 5PS55G66FH135E8100 | 30 | 5PS | INSTALLATION PASS | 55G | MAVIL | 66F | SUPP. SYSTEMS & ACC. | 1 | 1 | NR | 41600 | CCM | 5.189 | 5.189 | KG | 3660612244994 | 3660612244994 | 3660612244994 | 72169110
MV81471 | MAVISTRUT NOTCHED PENDANT DOU.1040MM EZ | SZYNA NAC.POD.MAVISTRUT PODW.1040MM EZ | 182 | 1 | NR | 178 | 1 | NR | 2.247% | OFFICIAL | 5PS55G66FH135E1100 | 30 | 5PS | INSTALLATION PASS | 55G | MAVIL | 66F | SUPP. SYSTEMS & ACC. | 5 | 5 | NR | 14400 | CCM | 5.374 | 5.374 | KG | 3660612245564 | 3660612245571 | 3660612245571 | 72169110
MV60122 | ECO BRACKET 50x150x70 Z275 | UCHWYT ECO 50x150x70 Z275 | 6.85 | 1 | NR | 6.7 | 1 | NR | 2.239% | OFFICIAL | 5PS55G66FH115D1100 | 30 | 5PS | INSTALLATION PASS | 55G | MAVIL | 66F | SUPP. SYSTEMS & ACC. | 100 | 100 | NR | 360 | CCM | 0.147 | 0.147 | KG | 3660612010230 | 3660612010247 | 3660612010247 | 72169110
MV62656 | C-TYPE UNIV. BRACKET H200XL100 INOX304 | UCHWYT UNIW. TYP C H200XL100 INOX304 | 137 | 1 | NR | 134 | 1 | NR | 2.239% | OFFICIAL | 5PS55G66FG795IQ100 | 30 | 5PS | INSTALLATION PASS | 55G | MAVIL | 66F | SUPP. SYSTEMS & ACC. | 20 | 20 | NR | 1800 | CCM | 0.528 | 0.528 | KG | 3660612286109 | 3660612286093 | 3660612286093 | 72169110
MV62852 | C-TYPE UNIV. BRACKET H150XL200 INOX316 | UCHWYT UNIW. TYP C H150XL200 INOX316 | 137 | 1 | NR | 134 | 1 | NR | 2.239% | OFFICIAL | 5PS55G66FG795IQ100 | 30 | 5PS | INSTALLATION PASS | 55G | MAVIL | 66F | SUPP. SYSTEMS & ACC. | 14 | 14 | NR | 1714.286 | CCM | 0.572 | 0.572 | KG | 3660612287243 | 3660612287236 | 3660612287236 | 72169110
MV62858 | C-TYPE UNIV. BRACKET H200XL200 INOX316 | UCHWYT UNIW. TYP C H200XL200 INOX316 | 137 | 1 | NR | 134 | 1 | NR | 2.239% | OFFICIAL | 5PS55G66FG795B4100 | 30 | 5PS | INSTALLATION PASS | 55G | MAVIL | 66F | SUPP. SYSTEMS & ACC. | 14 | 14 | NR | 2571.429 | CCM | 0.63 | 0.63 | KG | 3660612287427 | 3660612287410 | 3660612287410 | 72169110
MV66249 | ECROU HU M12 GEOMET | NAKRĘTKA HU M12 GEOMET | 137 | 100 | NR | 134 | 100 | NR | 2.239% | OFFICIAL | 5PS55G66FH075B8100 | 30 | 5PS | INSTALLATION PASS | 55G | MAVIL | 66F | SUPP. SYSTEMS & ACC. | 100 | 100 | NR | 4 | CCM | 0.015 | 0.015 | KG | 3660612354709 | 3660612354716 | 3660612354716 | 73181900
MV60790 | SUPP.UNIVERS.C40 LG100 HP | WSPORNIK UNIWERSALNY C40 LG100 HP | 18.3 | 1 | NR | 17.9 | 1 | NR | 2.235% | OFFICIAL | 5PS55G66FH145ES100 | 30 | 5PS | INSTALLATION PASS | 55G | MAVIL | 66F | SUPP. SYSTEMS & ACC. | 24 | 24 | NR | 1111.387 | CCM | 0.262 | 0.262 | KG | 8011564848191 | 8011564981140 | 8011564981140 | 72169110
MV62101 | OMEGA PROFILE 510 Z275 | PROFIL OMEGA 510 Z275 | 27.5 | 1 | NR | 26.9 | 1 | NR | 2.23% | OFFICIAL | 5PS55G66FH115D3100 | 30 | 5PS | INSTALLATION PASS | 55G | MAVIL | 66F | SUPP. SYSTEMS & ACC. | 1 | 25 | NR | 1920 | CCM | 0.67 | 0.67 | KG | 3660612010773 | 3660612010780 | 3660612010780 | 72169110
MV62112 | OMEGA C SUPP BRACK 105x115x295 Z275 | UCHWYT ZAWIESZ.OMEGA C 105x115x295 Z275 | 27.5 | 1 | NR | 26.9 | 1 | NR | 2.23% | OFFICIAL | 5PS55G66FH115D2100 | 30 | 5PS | INSTALLATION PASS | 55G | MAVIL | 66F | SUPP. SYSTEMS & ACC. | 1 | 30 | NR | 1600 | CCM | 0.559 | 0.559 | KG | 3660612010292 | 3660612010308 | 3660612010308 | 72169110
MV62114 | OMEGA C SUPP BRACK 105x215x195 Z275 | UCHWYT ZAWIESZ.OMEGA C 105x215x195 Z275 | 27.5 | 1 | NR | 26.9 | 1 | NR | 2.23% | OFFICIAL | 5PS55G66FH115D2100 | 30 | 5PS | INSTALLATION PASS | 55G | MAVIL | 66F | SUPP. SYSTEMS & ACC. | 1 | 30 | NR | 2000 | CCM | 0.559 | 0.559 | KG | 3660612010339 | 3660612010346 | 3660612010346 | 72169110
MV62211 | OMEGA C SUPP BRACK 105x115x195 HDG | UCHWYT ZAWIESZ. OMEGA C 105x115x195 GAC | 32.1 | 1 | NR | 31.4 | 1 | NR | 2.229% | OFFICIAL | 5PS55G66FH115D2100 | 30 | 5PS | INSTALLATION PASS | 55G | MAVIL | 66F | SUPP. SYSTEMS & ACC. | 1 | 30 | NR | 1600 | CCM | 0.45 | 0.45 | KG | 3660612010452 | 3660612010469 | 3660612010469 | 72169110
MV62213 | OMEGA C SUPP BRACK 105x215x95 HDG | UCHWYT ZAWIESZ. OMEGA C 105x215x95 GAC | 32.1 | 1 | NR | 31.4 | 1 | NR | 2.229% | OFFICIAL | 5PS55G66FH115D2100 | 30 | 5PS | INSTALLATION PASS | 55G | MAVIL | 66F | SUPP. SYSTEMS & ACC. | 1 | 30 | NR | 1200 | CCM | 0.45 | 0.45 | KG | 3660612010490 | 3660612010506 | 3660612010506 | 72169110
MV62221 | EDF40 PROFILE L500 TH1,5 HDG | PROFIL EDF40 L500 TH1,5 GAC | 32.1 | 1 | NR | 31.4 | 1 | NR | 2.229% | OFFICIAL | 5PS55G66FH145F2100 | 30 | 5PS | INSTALLATION PASS | 55G | MAVIL | 66F | SUPP. SYSTEMS & ACC. | 1 | 10 | NR | 644.475 | CCM | 0.594 | 0.594 | KG | 3660612011336 | 3660612011343 | 3660612011343 | 72169110
MV66215 | BOLT HM12x30 + 2 WASHERS GEOMET | ŚRUBA HM12x30 + 2 PODKŁADKI GEOMET | 9.2 | 1 | NR | 9 | 1 | NR | 2.222% | OFFICIAL | 5PS55G66FH075B8100 | 30 | 5PS | INSTALLATION PASS | 55G | MAVIL | 66F | SUPP. SYSTEMS & ACC. | 100 | 100 | NR | 29.7 | CCM | 0.069 | 0.069 | KG | 3660612013651 | 3660612013668 | 3660612013668 | 73181535
MV67210 | PASSE-CABLE CARRE 102 | KWADRATOWA PRZELOTKA DO KABLI 102 | 1840 | 1 | NR | 1800 | 1 | NR | 2.222% | OFFICIAL | 5PS55G66FH155M0100 | 30 | 5PS | INSTALLATION PASS | 55G | MAVIL | 66F | SUPP. SYSTEMS & ACC. | 6 | 6 | NR | 2601 | CCM | 0.85 | 0.85 | KG | 3660612248114 | 3660612248121 | 3660612248121 | 72169110
MV80267 | PEND STRUT 41x41D LG720 HDG | SZYNA PODWIESZANA 41x41D LG720 GAC | 184 | 1 | NR | 180 | 1 | NR | 2.222% | OFFICIAL | 5PS55G66FH135E2100 | 30 | 5PS | INSTALLATION PASS | 55G | MAVIL | 66F | SUPP. SYSTEMS & ACC. | 6 | 6 | NR | 12000 | CCM | 4.48 | 4.48 | KG | 3660612230447 | 3660612230454 | 3660612230454 | 72169110
MV80433 | PEND STRUT 41x41S LG2000 EZ | SZYNA PODWIESZANA 41x41S LG2000 EZ | 184 | 1 | NR | 180 | 1 | NR | 2.222% | OFFICIAL | 5PS55G66FH135E2100 | 30 | 5PS | INSTALLATION PASS | 55G | MAVIL | 66F | SUPP. SYSTEMS & ACC. | 1 | 1 | NR | 41600 | CCM | 5.762 | 5.762 | KG | 3660612243089 | 3660612243089 | 3660612243089 | 72169110
MV64264 | ENSEMBLE ETRIER M10x110 GEOMET | JARZMO KOMPL. M10x110 GEOMET | 32.3 | 1 | NR | 31.6 | 1 | NR | 2.215% | OFFICIAL | 5PS55G66FG035B0100 | 30 | 5PS | INSTALLATION PASS | 55G | MAVIL | 66F | SUPP. SYSTEMS & ACC. | 10 | 10 | NR | 297 | CCM | 0.43 | 0.43 | KG | 3660612156723 | 3660612156730 | 3660612156730 | 72169110
MV64210 | EDF40 FIXING U-PLATE HDG | EDF40 PŁYTA MOCUJĄCA „U”KSZTAŁT. GAC | 27.7 | 1 | NR | 27.1 | 1 | NR | 2.214% | OFFICIAL | 5PS55G66FH145F8100 | 30 | 5PS | INSTALLATION PASS | 55G | MAVIL | 66F | SUPP. SYSTEMS & ACC. | 1 | 20 | NR | 281.25 | CCM | 0.377 | 0.377 | KG | 3660612011534 | 3660612011541 | 3660612011541 | 72169110
MV60170 | CS UNIV MUR LG100 Z275 + GOUJ FRAP M8X75 | WSPOR.UN.ŚC. LG100 Z275 + KOT.WB. M8X75 | 23.1 | 1 | NR | 22.6 | 1 | NR | 2.212% | OFFICIAL | 5PS55G66FH145EY100 | 30 | 5PS | INSTALLATION PASS | 55G | MAVIL | 66F | SUPP. SYSTEMS & ACC. | 32 | 32 | NR | 750 | CCM | 0.284 | 0.284 | KG | 3660612332844 | 3660612332851 | 3660612332851 | 72169110
MV60470 | MAVIPLATINE BETON EZ | MAVIPLATINE DO BETONU EZ | 23.1 | 1 | NR | 22.6 | 1 | NR | 2.212% | OFFICIAL | 5PS55G66FH075B8100 | 30 | 5PS | INSTALLATION PASS | 55G | MAVIL | 66F | SUPP. SYSTEMS & ACC. | 15 | 15 | NR | 303 | CCM | 0.255 | 0.255 | KG | 3660612200808 | 3660612200815 | 3660612200815 | 72169110
MV62140 | CONS PEND OMEGA C 105x165x95 Z275 | KONSOLA ZAW.OMEGA C 105x165x95 Z275 | 23.1 | 1 | NR | 22.6 | 1 | NR | 2.212% | OFFICIAL | 5PS55G66FH115D2100 | 30 | 5PS | INSTALLATION PASS | 55G | MAVIL | 66F | SUPP. SYSTEMS & ACC. | 30 | 30 | NR | 1200 | CCM | 0.396 | 0.396 | KG | 3660612169402 | 3660612169419 | 3660612169419 | 72169110
MV64245 | EQUERRE 4 TROUS RAIL 41x41 HDG | KĄTOWNIK Z 4 OTWORAMI DO SZYN 41x41 GAC | 23.1 | 1 | NR | 22.6 | 1 | NR | 2.212% | OFFICIAL | 5PS55G66FH135E8100 | 30 | 5PS | INSTALLATION PASS | 55G | MAVIL | 66F | SUPP. SYSTEMS & ACC. | 10 | 10 | NR | 283.5 | CCM | 0.307 | 0.307 | KG | 3660612152961 | 3660612157812 | 3660612157812 | 72169180
MV80476 | PEND STRUT 41x41D LG1440 EZ | SZYNA PODWIESZANA 41x41D LG1440 EZ | 231 | 1 | NR | 226 | 1 | NR | 2.212% | OFFICIAL | 5PS55G66FH135E2100 | 30 | 5PS | INSTALLATION PASS | 55G | MAVIL | 66F | SUPP. SYSTEMS & ACC. | 1 | 1 | NR | 40320 | CCM | 8.028 | 8.028 | KG | 3660612243447 | 3660612243447 | 3660612243447 | 72169110
MV66667 | MANCHON M8 INOX | NAKRĘTKA ZŁĄCZNA M8 INOX | 1850 | 100 | NR | 1810 | 100 | NR | 2.21% | OFFICIAL | 5PS55G66FH075B8100 | 30 | 5PS | INSTALLATION PASS | 55G | MAVIL | 66F | SUPP. SYSTEMS & ACC. | 50 | 500 | NR | 59.4 | CCM | 9.62 | 9.62 | G | 3660612148612 | 3660612148629 | 3660612148629 | 85389099
MV64153 | CALE CSU Z275 | KLIN CSU Z275 | 13.9 | 1 | NR | 13.6 | 1 | NR | 2.206% | OFFICIAL | 5PS55G66FH145F8100 | 30 | 5PS | INSTALLATION PASS | 55G | MAVIL | 66F | SUPP. SYSTEMS & ACC. | 56 | 56 | NR | 128.571 | CCM | 0.096 | 0.096 | KG | 3660612325921 | 3660612325938 | 3660612325938 | 72169110
MV62158 | C-TYPE UNIV. BRACKET H200XL200 Z275 | UCHWYT UNIW. TYP C H200XL200 Z275 | 37.1 | 1 | NR | 36.3 | 1 | NR | 2.204% | OFFICIAL | 5PS55G66FH145EW100 | 30 | 5PS | INSTALLATION PASS | 55G | MAVIL | 66F | SUPP. SYSTEMS & ACC. | 14 | 14 | NR | 2571.429 | CCM | 0.63 | 0.63 | KG | 3660612283641 | 3660612283634 | 3660612283634 | 72169110
MV60130 | EDF40 BRACKET L150 Z275 | UCHWYT EDF40 L150 Z275 | 23.2 | 1 | NR | 22.7 | 1 | NR | 2.203% | OFFICIAL | 5PS55G66FH145F0100 | 30 | 5PS | INSTALLATION PASS | 55G | MAVIL | 66F | SUPP. SYSTEMS & ACC. | 1 | 100 | NR | 360 | CCM | 0.119 | 0.119 | KG | 3660612010971 | 3660612010988 | 3660612010988 | 72169110
MV65790 | GUIDA C40 PLURIEL LG200 HP | SZYNA C40 PLURIEL LG200 HP | 23.2 | 1 | NR | 22.7 | 1 | NR | 2.203% | OFFICIAL | 5PS55G66FH145F6100 | 30 | 5PS | INSTALLATION PASS | 55G | MAVIL | 66F | SUPP. SYSTEMS & ACC. | 50 | 50 | NR | 296.45 | CCM | 0.281 | 0.281 | KG | 8011564848443 | 8011564981638 | 8011564981638 | 72169110
MV66177 | WASHER M8 EZ | PODKŁADKA M8 EZ | 32.5 | 100 | NR | 31.8 | 100 | NR | 2.201% | OFFICIAL | 5PS55G66FH075B8100 | 30 | 5PS | INSTALLATION PASS | 55G | MAVIL | 66F | SUPP. SYSTEMS & ACC. | 100 | 2400 | NR | 3 | CCM | 0.003 | 0.003 | KG | 3660612108135 | 3660612108142 | 3660612108142 | 73182200
MV41945 | BORNE MISE A LA TERRE M12 25-95MM² | ZACISK UZIEMIENIA M12 25-95MM² | 32.5 | 1 | NR | 31.8 | 1 | NR | 2.201% | OFFICIAL | 5PS55G66FH075B8100 | 30 | 5PS | INSTALLATION PASS | 55G | MAVIL | 66F | SUPP. SYSTEMS & ACC. | 10 | 200 | NR | 60 | CCM | 0.066 | 0.066 | KG | 3660612354488 | 3660612354501 | 3660612354495 | 85371098
MV60181 | UNIVERSAL BRACKET L150 Z275 | UCHWYT UNIWERSALNY L150 Z275 | 18.6 | 1 | NR | 18.2 | 1 | NR | 2.198% | OFFICIAL | 5PS55G66FH145EY100 | 30 | 5PS | INSTALLATION PASS | 55G | MAVIL | 66F | SUPP. SYSTEMS & ACC. | 30 | 30 | NR | 800 | CCM | 494.002 | 459.626 | G | 3660612282170 | 3660612293442 | 3660612293442 | 72169110
MV64256 | RAIL SPACER 41X41 HDG | PRZEKŁADKA SZYN 41x41 GAC | 18.6 | 1 | NR | 18.2 | 1 | NR | 2.198% | OFFICIAL | 5PS55G66FH135E8100 | 30 | 5PS | INSTALLATION PASS | 55G | MAVIL | 66F | SUPP. SYSTEMS & ACC. | 100 | 100 | NR | 29.7 | CCM | 0.047 | 0.047 | KG | 3660612253316 | 3660612253002 | 3660612253002 | 72169110
MV64257 | RAIL SPACER C40 HDG | ODSTĘPNIK DO SZYN C40 GAC | 18.6 | 1 | NR | 18.2 | 1 | NR | 2.198% | OFFICIAL | 5PS55G66FH145F6100 | 30 | 5PS | INSTALLATION PASS | 55G | MAVIL | 66F | SUPP. SYSTEMS & ACC. | 100 | 100 | NR | 29.7 | CCM | 54 | 54 | G | 3660612253361 | 3660612253101 | 3660612253101 | 72169110
MV64399 | PLATINE ANCRAGE 4 TROUS 100x100x4,8 | PŁYTKA MOCUJĄCA Z 4 OTWORAMI 100x100x4,8 | 186 | 1 | NR | 182 | 1 | NR | 2.198% | OFFICIAL | 5PS55G66FG035B0100 | 30 | 5PS | INSTALLATION PASS | 55G | MAVIL | 66F | SUPP. SYSTEMS & ACC. | 1 | 30 | NR | 388.267 | CCM | 40 | 40 | G | 3660612337559 | 3660612337559 | 3660612337566 | 72169110
MV60471 | MAVIPLATINE PARPAING EZ | MAVIPLATINE DO SIĘGACZA EZ | 32.6 | 1 | NR | 31.9 | 1 | NR | 2.194% | OFFICIAL | 5PS55G66FH075B8100 | 30 | 5PS | INSTALLATION PASS | 55G | MAVIL | 66F | SUPP. SYSTEMS & ACC. | 15 | 15 | NR | 303 | CCM | 298 | 298 | G | 3660612200839 | 3660612200846 | 3660612200846 | 72169110
MV65197 | RAIL C40 PLURIEL LG800 Z275 | SZYNA C40 PLURIEL LG800 Z275 | 32.6 | 1 | NR | 31.9 | 1 | NR | 2.194% | OFFICIAL | 5PS55G66FH145F6100 | 30 | 5PS | INSTALLATION PASS | 55G | MAVIL | 66F | SUPP. SYSTEMS & ACC. | 6 | 6 | NR | 1000 | CCM | 1.124 | 1.124 | KG | 3660612332783 | 3660612339102 | 3660612339102 | 72169110
MV60190 | Q.CONN.BRACKET.C40 PLURIEL L.100 Z275 | UCHWYT SZYBKOZŁ.C40 PLURIEL L.100 Z275 | 14 | 1 | NR | 13.7 | 1 | NR | 2.19% | OFFICIAL | 5PS55G66FH145ES100 | 30 | 5PS | INSTALLATION PASS | 55G | MAVIL | 66F | SUPP. SYSTEMS & ACC. | 24 | 24 | NR | 1000 | CCM | 0.262 | 0.262 | KG | 3660612282323 | 3660612282316 | 3660612282316 | 72169110
MV60220 | ECO BRACKET 50x50x70 HDG | UCHWYT ECO 50x50x70 HDG | 7 | 1 | NR | 6.85 | 1 | NR | 2.19% | OFFICIAL | 5PS55G66FH115D1100 | 30 | 5PS | INSTALLATION PASS | 55G | MAVIL | 66F | SUPP. SYSTEMS & ACC. | 100 | 100 | NR | 180 | CCM | 0.079 | 0.079 | KG | 3660612107633 | 3660612107640 | 3660612107640 | 72169110
MV60792 | SUPP.UNIVERS.C40 LG200 HP | WSPORNIK UNIWERSALNY C40 LG200 HP | 28 | 1 | NR | 27.4 | 1 | NR | 2.19% | OFFICIAL | 5PS55G66FH145ES100 | 30 | 5PS | INSTALLATION PASS | 55G | MAVIL | 66F | SUPP. SYSTEMS & ACC. | 24 | 24 | NR | 1859.292 | CCM | 0.363 | 0.363 | KG | 8011564848214 | 8011564981188 | 8011564981188 | 72169110
MV61111 | TRISIGMA BRACKET 245 Z275 | UCHWYT TRÓJKĄTNY 245 Z275 | 140 | 1 | NR | 137 | 1 | NR | 2.19% | OFFICIAL | 5PS55G66FH135E0100 | 30 | 5PS | INSTALLATION PASS | 55G | MAVIL | 66F | SUPP. SYSTEMS & ACC. | 1 | 12 | NR | 2000 | CCM | 0.76 | 0.76 | KG | 3660612012951 | 3660612013965 | 3660612013965 | 72169110
MV65795 | GUIDA C40 PLURIEL LG400 HP | SZYNA C40 PLURIEL LG400 HP | 28 | 1 | NR | 27.4 | 1 | NR | 2.19% | OFFICIAL | 5PS55G66FH145F6100 | 30 | 5PS | INSTALLATION PASS | 55G | MAVIL | 66F | SUPP. SYSTEMS & ACC. | 24 | 24 | NR | 592.9 | CCM | 0.562 | 0.562 | KG | 8011564848498 | 8011564981737 | 8011564981737 | 72169110
MV66661 | THREADED BAR M6 L1000MM INOX | PRĘT GWINTOWANY M6 L1000MM INOX | 28 | 1 | NR | 27.4 | 1 | NR | 2.19% | OFFICIAL | 5PS55G66FH075B8100 | 30 | 5PS | INSTALLATION PASS | 55G | MAVIL | 66F | SUPP. SYSTEMS & ACC. | 1 | 1 | NR | 36 | CCM | 0.14 | 0.14 | KG | 3660612145949 | 3660612145949 | 3660612145949 | 73181535
MV81218 | MAVISTRUT NOTCHED PENDANT SIM.800MM HDG | SZYNA NAC.POD.MAVISTRUT PROSTA 800MM GAC | 140 | 1 | NR | 137 | 1 | NR | 2.19% | OFFICIAL | 5PS55G66FH135E1100 | 30 | 5PS | INSTALLATION PASS | 55G | MAVIL | 66F | SUPP. SYSTEMS & ACC. | 6 | 6 | NR | 12000 | CCM | 2.552 | 2.552 | KG | 3660612233929 | 3660612233936 | 3660612233936 | 72169110
MV81265 | MAVISTRUT NOTCHED PENDANT DOU.560MM HDG | SZYNA NAC.POD.MAVISTRUT PODW.560MM GAC | 140 | 1 | NR | 137 | 1 | NR | 2.19% | OFFICIAL | 5PS55G66FH135E1100 | 30 | 5PS | INSTALLATION PASS | 55G | MAVIL | 66F | SUPP. SYSTEMS & ACC. | 6 | 6 | NR | 10000 | CCM | 3.302 | 3.302 | KG | 3660612234766 | 3660612234773 | 3660612234773 | 72169110
MV66209 | BOLT HM10x80 FT +2 WASHERS M10 GEOMET | ŚRUBA HM10x80+2 PODKŁADKI M10 GEOMET | 9.35 | 1 | NR | 9.15 | 1 | NR | 2.186% | OFFICIAL | 5PS55G66FH075B8100 | 30 | 5PS | INSTALLATION PASS | 55G | MAVIL | 66F | SUPP. SYSTEMS & ACC. | 100 | 100 | NR | 29.7 | CCM | 0.082 | 0.082 | KG | 3660612288950 | 3660612288967 | 3660612288967 | 72169180
MV80233 | PEND STRUT 41x41S LG2000 HDG | SZYNA PODWIESZANA 41x41S LG2000 GAC | 234 | 1 | NR | 229 | 1 | NR | 2.183% | OFFICIAL | 5PS55G66FH135E2100 | 30 | 5PS | INSTALLATION PASS | 55G | MAVIL | 66F | SUPP. SYSTEMS & ACC. | 1 | 1 | NR | 36220 | CCM | 5.975 | 5.975 | KG | 3660612230355 | 3660612230355 | 3660612230355 | 72169110
MV61202 | SNAP ON BRACKET 345 HDG | UCHWYT ZATRZASKOWY 345 GAC | 32.8 | 1 | NR | 32.1 | 1 | NR | 2.181% | OFFICIAL | 5PS55G66FH135DY100 | 30 | 5PS | INSTALLATION PASS | 55G | MAVIL | 66F | SUPP. SYSTEMS & ACC. | 1 | 25 | NR | 960 | CCM | 0.638 | 0.638 | KG | 3660612012098 | 3660612012104 | 3660612012104 | 72169110
MV60696 | CS UNIVERSELLE C40 LG500 INOX304L | WSPORNIK UNIWERSALNY C40 LG500 INOX304L | 188 | 1 | NR | 184 | 1 | NR | 2.174% | OFFICIAL | 5PS55G66FG795B4100 | 30 | 5PS | INSTALLATION PASS | 55G | MAVIL | 66F | SUPP. SYSTEMS & ACC. | 28 | 28 | NR | 1714.286 | CCM | 0.855 | 0.855 | KG | 3660612325747 | 3660612325754 | 3660612325754 | 72169110
MV64288 | SUPPORT BASE FOR TERRACE L400 | POKRYWA NA TARAS L400 | 188 | 1 | NR | 184 | 1 | NR | 2.174% | OFFICIAL | 5PS55G66FH155M0100 | 30 | 5PS | INSTALLATION PASS | 55G | MAVIL | 66F | SUPP. SYSTEMS & ACC. | 1 | 1 | NR | 2600 | CCM | 1.7 | 1.7 | KG | 3660612250612 | 3660612250612 | 3660612250612 | 72169110
MV64682 | JOIN. HOOK FOR DOUBLE PROFILE INOX304 | HAK ŁĄCZĄCY DO PROFILI PODW.INOX304 | 42.3 | 1 | NR | 41.4 | 1 | NR | 2.174% | OFFICIAL | 5PS55G66FG795B2100 | 30 | 5PS | INSTALLATION PASS | 55G | MAVIL | 66F | SUPP. SYSTEMS & ACC. | 1 | 10 | NR | 12.5 | CCM | 0.073 | 0.073 | KG | 3660612152602 | 3660612152602 | 3660612152619 | 72169110
MV68116 | RAIL STRUT 41X41S LG5990 ECO Z275 | SZYNA 41X41S LG5990 ECO Z275 | 235 | 1 | NR | 230 | 1 | NR | 2.174% | OFFICIAL | 5PS55G66FH135E6100 | 30 | 5PS | INSTALLATION PASS | 55G | MAVIL | 66F | SUPP. SYSTEMS & ACC. | 2 | 2 | NR | 10090 | CCM | 12.398 | 12.398 | KG | 3660612227737 | 3660612227744 | 3660612227744 | 72169110
MV62118 | OMEGA C SUPP BRACK 105x265x295 Z275 | UCHWYT ZAWIESZ.OMEGA C 105x265x295 Z275 | 32.9 | 1 | NR | 32.2 | 1 | NR | 2.174% | OFFICIAL | 5PS55G66FH115D2100 | 30 | 5PS | INSTALLATION PASS | 55G | MAVIL | 66F | SUPP. SYSTEMS & ACC. | 1 | 24 | NR | 2500 | CCM | 729.17 | 656.25 | G | 3660612010414 | 3660612014023 | 3660612014023 | 72169110
MV60195 | Q.CONN.BRACKET.C40 PLURIEL L.400 Z275 | UCHWYT SZYBKOZŁ.C40 PLURIEL L.400 Z275 | 33 | 1 | NR | 32.3 | 1 | NR | 2.167% | OFFICIAL | 5PS55G66FH145ES100 | 30 | 5PS | INSTALLATION PASS | 55G | MAVIL | 66F | SUPP. SYSTEMS & ACC. | 28 | 28 | NR | 1714.286 | CCM | 642.857 | 578.571 | G | 3660612282477 | 3660612282460 | 3660612282460 | 72169110
MV66643 | ECROU A EMBASE CARNTE' M10 INOX | NAKR. Z KOŁNIERZEM ZĄBKOWANYM M10 INOX | 283 | 100 | NR | 277 | 100 | NR | 2.166% | OFFICIAL | 5PS55G66FH075B8100 | 30 | 5PS | INSTALLATION PASS | 55G | MAVIL | 66F | SUPP. SYSTEMS & ACC. | 50 | 50 | NR | 240 | CCM | 0.012 | 0.012 | KG | 3660612148575 | 3660612172440 | 3660612172440 | 73181639
MV60791 | SUPP.UNIVERS.C40 LG150 HP | WSPORNIK UNIWERSALNY C40 LG150 HP | 23.6 | 1 | NR | 23.1 | 1 | NR | 2.165% | OFFICIAL | 5PS55G66FH145ES100 | 30 | 5PS | INSTALLATION PASS | 55G | MAVIL | 66F | SUPP. SYSTEMS & ACC. | 24 | 24 | NR | 1485.339 | CCM | 0.313 | 0.313 | KG | 8011564848207 | 8011564981164 | 8011564981164 | 72169110
MV62100 | OMEGA PROFILE 410 Z275 | PROFIL OMEGA 410 Z275 | 23.6 | 1 | NR | 23.1 | 1 | NR | 2.165% | OFFICIAL | 5PS55G66FH115D3100 | 30 | 5PS | INSTALLATION PASS | 55G | MAVIL | 66F | SUPP. SYSTEMS & ACC. | 1 | 32 | NR | 1500 | CCM | 0.561 | 0.561 | KG | 3660612010759 | 3660612014009 | 3660612014009 | 72169110
MV64233 | TÉ 4 TROUS HDG | ŁĄCZNIK TYPU T Z 4 OTWORAMI GAC | 23.6 | 1 | NR | 23.1 | 1 | NR | 2.165% | OFFICIAL | 5PS55G66FH135E8100 | 30 | 5PS | INSTALLATION PASS | 55G | MAVIL | 66F | SUPP. SYSTEMS & ACC. | 10 | 10 | NR | 68.112 | CCM | 0.307 | 0.307 | KG | 3660612156549 | 3660612156556 | 3660612156556 | 72169110
MV64388 | BOUCLE + FILIN Y LG300 + CROCHET BFR T2 | PĘTLA + LINKA Y LG300 + HAK BFR T2 | 42.5 | 1 | NR | 41.6 | 1 | NR | 2.163% | OFFICIAL | 5PS55G66FG035B0100 | 30 | 5PS | INSTALLATION PASS | 55G | MAVIL | 66F | SUPP. SYSTEMS & ACC. | 10 | 200 | NR | 58.24 | CCM | 63 | 63 | G | 3660612337405 | 3660612337412 | 3660612337429 | 72169110
MV64488 | BOUCLE + FILIN Y LG300 + CROCHET BRN T2 | PĘTLA + LINKA Y LG300 + HAK BRN T2 | 42.5 | 1 | NR | 41.6 | 1 | NR | 2.163% | OFFICIAL | 5PS55G66FG035B0100 | 30 | 5PS | INSTALLATION PASS | 55G | MAVIL | 66F | SUPP. SYSTEMS & ACC. | 10 | 80 | NR | 145.6 | CCM | 51 | 51 | G | 3660612337627 | 3660612337634 | 3660612337641 | 72169110
MV65796 | GUIDA C40 PLURIEL LG600 HP | SZYNA C40 PLURIEL LG600 HP | 42.5 | 1 | NR | 41.6 | 1 | NR | 2.163% | OFFICIAL | 5PS55G66FH145F6100 | 30 | 5PS | INSTALLATION PASS | 55G | MAVIL | 66F | SUPP. SYSTEMS & ACC. | 30 | 30 | NR | 960 | CCM | 0.841 | 0.841 | KG | 8011564848504 | 8011564981751 | 8011564981751 | 72169110
MV60285 | UNIVERSAL BRACKET L400 HDG | UCHWYT UNIWERSALNY L400 GAC | 47.3 | 1 | NR | 46.3 | 1 | NR | 2.16% | OFFICIAL | 5PS55G66FH145EY100 | 30 | 5PS | INSTALLATION PASS | 55G | MAVIL | 66F | SUPP. SYSTEMS & ACC. | 28 | 28 | NR | 1714.286 | CCM | 0.675 | 0.675 | KG | 3660612282651 | 3660612282644 | 3660612282644 | 72169110
MV61292 | WALL BRACKET 200 HDG | UCHWYT ŚCIENNY 200 GAC | 47.3 | 1 | NR | 46.3 | 1 | NR | 2.16% | OFFICIAL | 5PS55G66FH135DW100 | 30 | 5PS | INSTALLATION PASS | 55G | MAVIL | 66F | SUPP. SYSTEMS & ACC. | 16 | 16 | NR | 450 | CCM | 0.357 | 0.357 | KG | 3660612211095 | 3660612211101 | 3660612211101 | 72169110
MV62257 | C-TYPE UNIV. BRACKET H200XL150 HDG | UCHWYT UNIW. TYP C H200XL150 GAC | 47.3 | 1 | NR | 46.3 | 1 | NR | 2.16% | OFFICIAL | 5PS55G66FH145EW100 | 30 | 5PS | INSTALLATION PASS | 55G | MAVIL | 66F | SUPP. SYSTEMS & ACC. | 16 | 16 | NR | 2250 | CCM | 0.605 | 0.605 | KG | 3660612284877 | 3660612284860 | 3660612284860 | 72169110
MV64113 | EDF40 ADJUSTABLE SUPPORT Z275 | EDF40 POKRYWA REGULOWANA Z275 | 47.3 | 1 | NR | 46.3 | 1 | NR | 2.16% | OFFICIAL | 5PS55G66FH145F8100 | 30 | 5PS | INSTALLATION PASS | 55G | MAVIL | 66F | SUPP. SYSTEMS & ACC. | 1 | 25 | NR | 960 | CCM | 0.594 | 0.594 | KG | 3660612011435 | 3660612011442 | 3660612011442 | 72169110
MV64473 | TETE A BOULONNER RAIL 41 SIMPLE EZ | GŁOWICA SZYNOWA PRZYKRĘCANA 41 POJ. EZ | 47.3 | 1 | NR | 46.3 | 1 | NR | 2.16% | OFFICIAL | 5PS55G66FH135E8100 | 30 | 5PS | INSTALLATION PASS | 55G | MAVIL | 66F | SUPP. SYSTEMS & ACC. | 12 | 12 | NR | 1000 | CCM | 0.916 | 0.916 | KG | 3660612337573 | 3660612337580 | 3660612337580 | 72169110
MV60141 | DU 75 SERIE BRACKET 150 12/10 Z275 | UCHWYT SERII DU 75 150 12/10 Z275 | 14.2 | 1 | NR | 13.9 | 1 | NR | 2.158% | OFFICIAL | 5PS55G66FH145F0100 | 30 | 5PS | INSTALLATION PASS | 55G | MAVIL | 66F | SUPP. SYSTEMS & ACC. | 1 | 50 | NR | 900 | CCM | 0.205 | 0.205 | KG | 3660612011633 |  | 3660612347046 | 72169110
MV61101 | SNAP ON BRACKET 245 Z275 | UCHWYT ZATRZASKOWY 245 Z275 | 14.2 | 1 | NR | 13.9 | 1 | NR | 2.158% | OFFICIAL | 5PS55G66FH135DY100 | 30 | 5PS | INSTALLATION PASS | 55G | MAVIL | 66F | SUPP. SYSTEMS & ACC. | 1 | 36 | NR | 666.667 | CCM | 0.407 | 0.407 | KG | 3660612011930 | 3660612013910 | 3660612013910 | 72169110
MV61224 | WALL MOUNT BRACKET 545 HDG | UCHWYT NATYNKOWY 545 HDG | 142 | 1 | NR | 139 | 1 | NR | 2.158% | OFFICIAL | 5PS55G66FH135DW100 | 30 | 5PS | INSTALLATION PASS | 55G | MAVIL | 66F | SUPP. SYSTEMS & ACC. | 1 | 14 | NR | 3428.5 | CCM | 1.553 | 1.553 | KG | 3660612012890 | 3660612014313 | 3660612014313 | 72169110
MV61255 | 41X41 TWIN BRACKET 560 HDG | UCHWYT PODWÓJNY 41X41 560 HDG | 142 | 1 | NR | 139 | 1 | NR | 2.158% | OFFICIAL | 5PS55G66FH135DZ100 | 30 | 5PS | INSTALLATION PASS | 55G | MAVIL | 66F | SUPP. SYSTEMS & ACC. | 1 | 8 | NR | 6000 | CCM | 3.626 | 3.626 | KG | 3660612107374 | 3660612107381 | 3660612107381 | 72169110
MV62240 | CONS PEND OMEGA C 105x165x95 HDG | KONSOLA ZAW.OMEGA C 105x165x95 GAC | 28.4 | 1 | NR | 27.8 | 1 | NR | 2.158% | OFFICIAL | 5PS55G66FH115D2100 | 30 | 5PS | INSTALLATION PASS | 55G | MAVIL | 66F | SUPP. SYSTEMS & ACC. | 30 | 30 | NR | 1200 | CCM | 0.396 | 0.396 | KG | 3660612169501 | 3660612169518 | 3660612169518 | 72169110
MV62860 | C-TYPE UNIV. BRACKET H200XL300 INOX316 | UCHWYT UNIW. TYP C H200XL300 INOX316 | 142 | 1 | NR | 139 | 1 | NR | 2.158% | OFFICIAL | 5PS55G66FG795IQ100 | 30 | 5PS | INSTALLATION PASS | 55G | MAVIL | 66F | SUPP. SYSTEMS & ACC. | 10 | 10 | NR | 3600 | CCM | 0.748 | 0.748 | KG | 3660612287489 | 3660612287472 | 3660612287472 | 72169110
MV66152 | ECROU A RESSORT RAIL 41x21 M8 EZ | NAKR. SZYNOWA ZE SPRĘŻYNĄ 41x21 M8 EZ | 284 | 100 | NR | 278 | 100 | NR | 2.158% | OFFICIAL | 5PS55G66FH075B8100 | 30 | 5PS | INSTALLATION PASS | 55G | MAVIL | 66F | SUPP. SYSTEMS & ACC. | 100 | 100 | NR | 29.7 | CCM | 0.028 | 0.028 | KG | 3660612108326 | 3660612108333 | 3660612108333 | 73181900
MV64297 | VERT MOUNT BRACKET W300 HDG | PIONOWY UCHWYT MOCUJĄCY W300 GAC | 42.6 | 1 | NR | 41.7 | 1 | NR | 2.158% | OFFICIAL | 5PS55G66FH095BY100 | 30 | 5PS | INSTALLATION PASS | 55G | MAVIL | 66F | SUPP. SYSTEMS & ACC. | 1 | 30 | NR | 1600 | CCM | 0.378 | 0.378 | KG | 3660612252098 | 3660612252098 | 3660612252081 | 72169110
MV67211 | PAIRE DE BRIDES PC 102 SIMPLE | PARA KOŁNIERZY POJEDYNCZYCH PC 102 | 332 | 1 | NR | 325 | 1 | NR | 2.154% | OFFICIAL | 5PS55G66FH095BU100 | 30 | 5PS | INSTALLATION PASS | 55G | MAVIL | 66F | SUPP. SYSTEMS & ACC. | 1 | 1 | NR | 287.3 | CCM | 0.14 | 0.14 | KG | 3660612248169 | 3660612248169 | 3660612248169 | 72169110
MV61248 | CONSOLE 41x41S LG250 TP HDG | KONSOLA 41x41S LG250 TP GAC | 47.5 | 1 | NR | 46.5 | 1 | NR | 2.151% | OFFICIAL | 5PS55G66FH135DZ100 | 30 | 5PS | INSTALLATION PASS | 55G | MAVIL | 66F | SUPP. SYSTEMS & ACC. | 20 | 20 | NR | 1200 | CCM | 860 | 774 | G | 3660612327727 | 3660612328465 | 3660612328465 | 72169110
MV62200 | OMEGA PROFILE 410 HDG | PROFIL OMEGA 410 GAC | 38 | 1 | NR | 37.2 | 1 | NR | 2.151% | OFFICIAL | 5PS55G66FH115D3100 | 30 | 5PS | INSTALLATION PASS | 55G | MAVIL | 66F | SUPP. SYSTEMS & ACC. | 1 | 32 | NR | 1500 | CCM | 0.591 | 0.591 | KG | 3660612010810 | 3660612014320 | 3660612014320 | 72169110
MV62752 | SUPP.SOFFITTO UNI.C H150xL200 HP | WSPORNIK UNIW. TYP C H150xL200 HP | 38 | 1 | NR | 37.2 | 1 | NR | 2.151% | OFFICIAL | 5PS55G66FH145EW100 | 30 | 5PS | INSTALLATION PASS | 55G | MAVIL | 66F | SUPP. SYSTEMS & ACC. | 14 | 14 | NR | 1875 | CCM | 0.572 | 0.572 | KG | 8011564848290 | 8011564981348 | 8011564981348 | 72169110
MV64112 | EDF40 CHANNEL SPACING PLATE Z275 | EDF40 PRZEKŁADKA KANAŁÓW Z275 | 4.75 | 1 | NR | 4.65 | 1 | NR | 2.151% | OFFICIAL | 5PS55G66FH145F8100 | 30 | 5PS | INSTALLATION PASS | 55G | MAVIL | 66F | SUPP. SYSTEMS & ACC. | 100 | 100 | NR | 29.7 | CCM | 0.111 | 0.111 | KG | 3660612011558 | 3660612011565 | 3660612011565 | 72169110
MV64173 | VERT MOUNT BRACKET W400 Z275 | PIONOWY UCHWYT MOCUJĄCY W400 Z275 | 42.8 | 1 | NR | 41.9 | 1 | NR | 2.148% | OFFICIAL | 5PS55G66FH095BY100 | 30 | 5PS | INSTALLATION PASS | 55G | MAVIL | 66F | SUPP. SYSTEMS & ACC. | 1 | 30 | NR | 1600 | CCM | 0.438 | 0.438 | KG | 3660612251978 | 3660612251978 | 3660612251961 | 72169110
MV65690 | RAIL C40 PLURIEL LG 200 INOX304 | SZYNA C40 PLURIEL LG 200 INOX304 | 42.8 | 1 | NR | 41.9 | 1 | NR | 2.148% | OFFICIAL | 5PS55G66FG795B4100 | 30 | 5PS | INSTALLATION PASS | 55G | MAVIL | 66F | SUPP. SYSTEMS & ACC. | 50 | 50 | NR | 360 | CCM | 0.312 | 0.312 | KG | 3660612151247 | 3660612151254 | 3660612151254 | 72169110
MV67111 | PAIRE DE BRIDES PC 65 SIMPLE | PARA KOŁNIERZY POJEDYNCZYCH PC 65 | 286 | 1 | NR | 280 | 1 | NR | 2.143% | OFFICIAL | 5PS55G66FH155M0100 | 30 | 5PS | INSTALLATION PASS | 55G | MAVIL | 66F | SUPP. SYSTEMS & ACC. | 1 | 1 | NR | 1534.25 | CCM | 0.11 | 0.11 | KG | 3660612248145 | 3660612248145 | 3660612248145 | 72169110
MV81271 | MAVISTRUT NOTCHED PENDANT DOU.1040MM HDG | SZYNA NAC.POD.MAVISTRUT PODW.1040MM GAC | 286 | 1 | NR | 280 | 1 | NR | 2.143% | OFFICIAL | 5PS55G66FH135E1100 | 30 | 5PS | INSTALLATION PASS | 55G | MAVIL | 66F | SUPP. SYSTEMS & ACC. | 5 | 5 | NR | 14400 | CCM | 5.568 | 5.568 | KG | 3660612234940 | 3660612234957 | 3660612234957 | 72169110
MV60690 | Q.CONN.BRACKET.C40 PLURIEL L.100 INOX304 | WSP.SZYBKOZŁ.C40 PLURIEL L.100 INOX304 | 52.5 | 1 | NR | 51.4 | 1 | NR | 2.14% | OFFICIAL | 5PS55G66FG795B4100 | 30 | 5PS | INSTALLATION PASS | 55G | MAVIL | 66F | SUPP. SYSTEMS & ACC. | 24 | 24 | NR | 1000 | CCM | 0.262 | 0.262 | KG | 3660612282866 | 3660612282859 | 3660612282859 | 72169110
MV64211 | EDF40 VARIABLE CEILING BRACKET HDG | EDF40 REGULOWANY UCHWYT SUFITOWY GAC | 52.5 | 1 | NR | 51.4 | 1 | NR | 2.14% | OFFICIAL | 5PS55G66FH145F8100 | 30 | 5PS | INSTALLATION PASS | 55G | MAVIL | 66F | SUPP. SYSTEMS & ACC. | 1 | 20 | NR | 375 | CCM | 0.707 | 0.707 | KG | 3660612011497 | 3660612011503 | 3660612011503 | 72169110
MV64157 | RAIL SPACER C40 Z275 | PRZEKŁADKA SZYNY C40 Z275 | 19.1 | 1 | NR | 18.7 | 1 | NR | 2.139% | OFFICIAL | 5PS55G66FH145F8100 | 30 | 5PS | INSTALLATION PASS | 55G | MAVIL | 66F | SUPP. SYSTEMS & ACC. | 100 | 100 | NR | 29.7 | CCM | 0.051 | 0.051 | KG | 3660612253354 | 3660612253088 | 3660612253088 | 72169110
MV64234 | CONSOLE D'ANGLE 45° HDG | WSPORNIK DO MOCOWANIA POD KĄTEM 45° GAC | 19.1 | 1 | NR | 18.7 | 1 | NR | 2.139% | OFFICIAL | 5PS55G66FH135E8100 | 30 | 5PS | INSTALLATION PASS | 55G | MAVIL | 66F | SUPP. SYSTEMS & ACC. | 10 | 10 | NR | 283.5 | CCM | 0.241 | 0.241 | KG | 3660612156563 | 3660612156570 | 3660612156570 | 72169110
MV60680 | UNIVERSAL BRACKET L100 INOX304 | UCHWYT UNIWERSALNY L100 INOX304 | 43 | 1 | NR | 42.1 | 1 | NR | 2.138% | OFFICIAL | 5PS55G66FG795B4100 | 30 | 5PS | INSTALLATION PASS | 55G | MAVIL | 66F | SUPP. SYSTEMS & ACC. | 40 | 40 | NR | 600 | CCM | 0.256 | 0.256 | KG | 3660612282682 | 3660612293541 | 3660612293541 | 72169110
MV61290 | WALL BRACKET 100 HDG | UCHWYT ŚCIENNY 100 GAC | 43 | 1 | NR | 42.1 | 1 | NR | 2.138% | OFFICIAL | 5PS55G66FH135DW100 | 30 | 5PS | INSTALLATION PASS | 55G | MAVIL | 66F | SUPP. SYSTEMS & ACC. | 32 | 32 | NR | 225 | CCM | 0.183 | 0.183 | KG | 3660612210937 | 3660612210944 | 3660612210944 | 72169110
MV65150 | TELEX C PROFILE W30 L2000 Z275 | PROFIL TELEX C W30 L2000 Z275 | 28.7 | 1 | NR | 28.1 | 1 | NR | 2.135% | OFFICIAL | 5PS55G66FH095C0100 | 30 | 5PS | INSTALLATION PASS | 55G | MAVIL | 66F | SUPP. SYSTEMS & ACC. | 1 | 10 | NR | 720 | CCM | 0.837 | 0.837 | KG | 3660612009753 | 3660612113252 | 3660612113252 | 72169110
MV60185 | UNIVERSAL BRACKET L400 Z275 | UCHWYT UNIWERSALNY L400 Z275 | 38.3 | 1 | NR | 37.5 | 1 | NR | 2.133% | OFFICIAL | 5PS55G66FH145EY100 | 30 | 5PS | INSTALLATION PASS | 55G | MAVIL | 66F | SUPP. SYSTEMS & ACC. | 28 | 28 | NR | 1714.286 | CCM | 642.86 | 578.574 | G | 3660612282293 | 3660612282286 | 3660612282286 | 72169110
MV60601 | OMEGA SUPP BRACKET 210 INOX304 | UCHWYT PODP OMEGA 210 INOX304 | 38.3 | 1 | NR | 37.5 | 1 | NR | 2.133% | OFFICIAL | 5PS55G66FG795B1100 | 30 | 5PS | INSTALLATION PASS | 55G | MAVIL | 66F | SUPP. SYSTEMS & ACC. | 1 | 50 | NR | 360 | CCM | 0.259 | 0.259 | KG | 3660612001139 | 3660612001146 | 3660612001146 | 72169110
MV62758 | SUPP.SOFFITTO UNI.C H200xL200 HP | WSPORNIK UNIW. TYP C H200xL200 HP | 38.3 | 1 | NR | 37.5 | 1 | NR | 2.133% | OFFICIAL | 5PS55G66FH145EW100 | 30 | 5PS | INSTALLATION PASS | 55G | MAVIL | 66F | SUPP. SYSTEMS & ACC. | 14 | 14 | NR | 2500 | CCM | 0.63 | 0.63 | KG | 8011564848344 | 8011564981447 | 8011564981447 | 72169110
MV64296 | VERT MOUNT BRACKET W200 HDG | PIONOWY UCHWYT MOCUJĄCY W200 GAC | 38.3 | 1 | NR | 37.5 | 1 | NR | 2.133% | OFFICIAL | 5PS55G66FH095BY100 | 30 | 5PS | INSTALLATION PASS | 55G | MAVIL | 66F | SUPP. SYSTEMS & ACC. | 1 | 30 | NR | 800 | CCM | 0.302 | 0.302 | KG | 3660612252067 | 3660612252067 | 3660612252050 | 72169110
MV65151 | TELEX C PROFILE W50 L2000 Z275 | PROFIL TELEX C W50 L2000 Z275 | 38.3 | 1 | NR | 37.5 | 1 | NR | 2.133% | OFFICIAL | 5PS55G66FH095C0100 | 30 | 5PS | INSTALLATION PASS | 55G | MAVIL | 66F | SUPP. SYSTEMS & ACC. | 1 | 10 | NR | 840 | CCM | 1.078 | 1.078 | KG | 3660612009777 | 3660612113269 | 3660612113269 | 72169110
MV60180 | UNIVERSAL BRACKET L100 Z275 | UCHWYT UNIWERSALNY L100 Z275 | 14.4 | 1 | NR | 14.1 | 1 | NR | 2.128% | OFFICIAL | 5PS55G66FH145EY100 | 30 | 5PS | INSTALLATION PASS | 55G | MAVIL | 66F | SUPP. SYSTEMS & ACC. | 40 | 40 | NR | 600 | CCM | 0.256 | 0.256 | KG | 3660612282149 | 3660612293411 | 3660612293411 | 72169110
MV62218 | OMEGA C SUPP BRACK 105x265x295 HDG | UCHWYT ZAWIESZ. OMEGA C 105x265x295 GAC | 43.2 | 1 | NR | 42.3 | 1 | NR | 2.128% | OFFICIAL | 5PS55G66FH115D2100 | 30 | 5PS | INSTALLATION PASS | 55G | MAVIL | 66F | SUPP. SYSTEMS & ACC. | 1 | 24 | NR | 2500 | CCM | 0.723 | 0.723 | KG | 3660612010599 | 3660612014344 | 3660612014344 | 72169110
MV60102 | OMEGA SUPP BRACKET 310 Z275 | UCHWYT PODP OMEGA 310 Z275 | 24 | 1 | NR | 23.5 | 1 | NR | 2.128% | OFFICIAL | 5PS55G66FH115D2100 | 30 | 5PS | INSTALLATION PASS | 55G | MAVIL | 66F | SUPP. SYSTEMS & ACC. | 1 | 40 | NR | 300 | CCM | 0.517 | 0.517 | KG | 3660612010650 | 3660612013866 | 3660612013866 | 72169110
MV60614 | OMEGA REINFORCED BRACKET 510 INOX304 | UCHWYT WZMOC OMEGA 510 INOX304 | 144 | 1 | NR | 141 | 1 | NR | 2.128% | OFFICIAL | 5PS55G66FG795B1100 | 30 | 5PS | INSTALLATION PASS | 55G | MAVIL | 66F | SUPP. SYSTEMS & ACC. | 1 | 8 | NR | 7500 | CCM | 0.959 | 0.959 | KG | 3660612001191 | 3660612014740 | 3660612014740 | 72169110
MV61112 | TRISIGMA BRACKET 345 Z275 | UCHWYT TRÓJKĄTNY 345 Z275 | 144 | 1 | NR | 141 | 1 | NR | 2.128% | OFFICIAL | 5PS55G66FH135E0100 | 30 | 5PS | INSTALLATION PASS | 55G | MAVIL | 66F | SUPP. SYSTEMS & ACC. | 1 | 16 | NR | 3000 | CCM | 0.967 | 0.967 | KG | 3660612012975 | 3660612013972 | 3660612013972 | 72169110
MV62121 | EDF40 PROFILE L500 TH1,5 Z275 | PROFIL EDF40 L500 TH1,5 Z275 | 24 | 1 | NR | 23.5 | 1 | NR | 2.128% | OFFICIAL | 5PS55G66FH145F2100 | 30 | 5PS | INSTALLATION PASS | 55G | MAVIL | 66F | SUPP. SYSTEMS & ACC. | 1 | 10 | NR | 644.475 | CCM | 0.568 | 0.568 | KG | 3660612011237 | 3660612011244 | 3660612011244 | 72169110
MV66000 | SACHET DE 50 FIX-RAPID + DOUILLE | ZESTAW 50 SZT. SZYBKOZŁĄCZKA + TULEJKA | 144 | 1 | NR | 141 | 1 | NR | 2.128% | OFFICIAL | 5PS55G66FH075B8100 | 30 | 5PS | INSTALLATION PASS | 55G | MAVIL | 66F | SUPP. SYSTEMS & ACC. | 12 | 12 | NR | 1000 | CCM | 637 | 637 | G | 3660612200891 | 3660612200907 | 3660612200907 | 72169110
MV66123 | BOLT M10x60 TRCC + WASHER EZ | ŚRUBA M10x60 TRCC + PODKŁADKA EZ | 4.8 | 1 | NR | 4.7 | 1 | NR | 2.128% | OFFICIAL | 5PS55G66FH075B8100 | 30 | 5PS | INSTALLATION PASS | 55G | MAVIL | 66F | SUPP. SYSTEMS & ACC. | 100 | 100 | NR | 29.7 | CCM | 0.058 | 0.058 | KG | 3660612010902 | 3660612013842 | 3660612013842 | 73181535
MV66646 | ECROU HU M6 INOX304L | NAKRĘTKA HU M6 INOX304L | 144 | 100 | NR | 141 | 100 | NR | 2.128% | OFFICIAL | 5PS55G66FG795IQ100 | 30 | 5PS | INSTALLATION PASS | 55G | MAVIL | 66F | SUPP. SYSTEMS & ACC. | 50 | 50 | NR | 7.5 | CCM | 0.002 | 0.002 | KG | 3660612354785 | 3660612354792 | 3660612354792 | 73181900
MV66808 | NUT HM8x60+2 WASHERS M8 INOX316 | NAKRĘTKA HM8x60+2 PODKŁADKI M8 INOX316 | 9.6 | 1 | NR | 9.4 | 1 | NR | 2.128% | OFFICIAL | 5PS55G66FH075B8100 | 30 | 5PS | INSTALLATION PASS | 55G | MAVIL | 66F | SUPP. SYSTEMS & ACC. | 50 | 250 | NR | 1 | CCM | 0.052 | 0.052 | KG | 3660612289186 | 3660612289193 | 3660612289209 | 73181535
MV80426 | PEND STRUT 41x41S LG1440 EZ | SZYNA PODWIESZANA 41x41S LG1440 EZ | 144 | 1 | NR | 141 | 1 | NR | 2.128% | OFFICIAL | 5PS55G66FH135E2100 | 30 | 5PS | INSTALLATION PASS | 55G | MAVIL | 66F | SUPP. SYSTEMS & ACC. | 1 | 1 | NR | 29952 | CCM | 4.327 | 4.327 | KG | 3660612242877 | 3660612242877 | 3660612242877 | 72169110
MV81233 | PEND MAVISTRUT 41x41S LG2000 HDG | SZYNA PODW. MAVISTRUT 41x41S LG2000 GAC | 240 | 1 | NR | 235 | 1 | NR | 2.128% | OFFICIAL | 5PS55G66FH135E1100 | 30 | 5PS | INSTALLATION PASS | 55G | MAVIL | 66F | SUPP. SYSTEMS & ACC. | 1 | 1 | NR | 41600 | CCM | 5.378 | 5.378 | KG | 3660612234377 | 3660612234377 | 3660612234377 | 72169110
MV64670 | VERT MOUNT BRACKET W100 INOX304 | PIONOWY UCHWYT MOCUJĄCY W100 INOX304 | 48.1 | 1 | NR | 47.1 | 1 | NR | 2.123% | OFFICIAL | 5PS55G66FG795IQ100 | 30 | 5PS | INSTALLATION PASS | 55G | MAVIL | 66F | SUPP. SYSTEMS & ACC. | 1 | 30 | NR | 600 | CCM | 0.216 | 0.216 | KG | 3660612001016 | 3660612014696 | 3660612014696 | 72169110
MV62217 | OMEGA C SUPP BRACK 105x265x195 HDG | UCHWYT ZAWIESZ. OMEGA C 105x265x195 GAC | 38.5 | 1 | NR | 37.7 | 1 | NR | 2.122% | OFFICIAL | 5PS55G66FH115D2100 | 30 | 5PS | INSTALLATION PASS | 55G | MAVIL | 66F | SUPP. SYSTEMS & ACC. | 1 | 30 | NR | 2000 | CCM | 0.614 | 0.614 | KG | 3660612010575 | 3660612010582 | 3660612010582 | 72169110
MV62250 | C-TYPE UNIV. BRACKET H150XL100 HDG | UCHWYT UNIW. TYP C H150XL100 GAC | 38.5 | 1 | NR | 37.7 | 1 | NR | 2.122% | OFFICIAL | 5PS55G66FH145EW100 | 30 | 5PS | INSTALLATION PASS | 55G | MAVIL | 66F | SUPP. SYSTEMS & ACC. | 20 | 20 | NR | 1200 | CCM | 0.493 | 0.493 | KG | 3660612284662 | 3660612284655 | 3660612284655 | 72169110
MV62614 | OMEGA C SUPP BRACK 105x215x195 INOX304 | UCH. ZAWIESZ.OMEGA C 105x215x195 INOX304 | 62.6 | 1 | NR | 61.3 | 1 | NR | 2.121% | OFFICIAL | 5PS55G66FG795B1100 | 30 | 5PS | INSTALLATION PASS | 55G | MAVIL | 66F | SUPP. SYSTEMS & ACC. | 1 | 30 | NR | 2000 | CCM | 0.422 | 0.422 | KG | 3660612145840 | 3660612145857 | 3660612145857 | 72169110
MV62800 | OMEGA CHANNEL 410 INOX 316 | KANAŁ OMEGA 410 INOX 316 | 62.6 | 1 | NR | 61.3 | 1 | NR | 2.121% | OFFICIAL | 5PS55G66FG795B1100 | 30 | 5PS | INSTALLATION PASS | 55G | MAVIL | 66F | SUPP. SYSTEMS & ACC. | 32 | 32 | NR | 1500 | CCM | 0.422 | 0.422 | KG | 3660612199805 | 3660612199812 | 3660612199812 | 72169110
MV64680 | CEILING SEMI-FLANGE C40 PLURIEL INOX304 | MOCOWANIE SUFIT C40 PLURIEL INOX304 | 57.8 | 1 | NR | 56.6 | 1 | NR | 2.12% | OFFICIAL | 5PS55G66FG795B4100 | 30 | 5PS | INSTALLATION PASS | 55G | MAVIL | 66F | SUPP. SYSTEMS & ACC. | 32 | 32 | NR | 562.5 | CCM | 0.252 | 0.252 | KG | 3660612151087 | 3660612151094 | 3660612151094 | 72169110
MV65251 | TELEX C PROFILE W50 L2000 HDG | PROFIL TELEX C W50 L2000 GAC | 57.8 | 1 | NR | 56.6 | 1 | NR | 2.12% | OFFICIAL | 5PS55G66FH095C0100 | 30 | 5PS | INSTALLATION PASS | 55G | MAVIL | 66F | SUPP. SYSTEMS & ACC. | 10 | 10 | NR | 840 | CCM | 1.167 | 1.167 | KG | 3660612043979 | 3660612113351 | 3660612113351 | 72169110
MV60243 | DU 75 SERIE BRACKET 250 20/10 HDG | UCHWYT SERII DU 75 250 20/10 HDG | 43.4 | 1 | NR | 42.5 | 1 | NR | 2.118% | OFFICIAL | 5PS55G66FH145F0100 | 30 | 5PS | INSTALLATION PASS | 55G | MAVIL | 66F | SUPP. SYSTEMS & ACC. | 40 | 40 | NR | 900 | CCM | 0.543 | 0.543 | KG | 3660612054302 | 3660612113153 | 3660612113153 | 72169110
MV64298 | VERT MOUNT BRACKET W400 HDG | PIONOWY UCHWYT MOCUJĄCY W400 GAC | 43.4 | 1 | NR | 42.5 | 1 | NR | 2.118% | OFFICIAL | 5PS55G66FH095BY100 | 30 | 5PS | INSTALLATION PASS | 55G | MAVIL | 66F | SUPP. SYSTEMS & ACC. | 1 | 30 | NR | 1600 | CCM | 0.454 | 0.454 | KG | 3660612252128 | 3660612252128 | 3660612252111 | 72169110
MV63130 | L121 PROFILE 1000 Z275 | PROFIL L121 1000 Z275 | 386 | 1 | NR | 378 | 1 | NR | 2.116% | OFFICIAL | 5PS55G66FH135E8100 | 30 | 5PS | INSTALLATION PASS | 55G | MAVIL | 66F | SUPP. SYSTEMS & ACC. | 1 | 10 | NR | 23000 | CCM | 4.992 | 4.992 | KG | 3660612013231 | 3660612013248 | 3660612013248 | 72169110
MV68216 | RAIL STRUT 41X41S LG5990 ECO HDG | SZYNA 41X41S LG5990 ECO GAC | 386 | 1 | NR | 378 | 1 | NR | 2.116% | OFFICIAL | 5PS55G66FH135E6100 | 30 | 5PS | INSTALLATION PASS | 55G | MAVIL | 66F | SUPP. SYSTEMS & ACC. | 2 | 2 | NR | 7488 | CCM | 12.822 | 12.822 | KG | 3660612227805 | 3660612227812 | 3660612227812 | 72169110
MV64494 | VIS M8 + FILIN LG1000 + TRAPEZE T2 | ŚRUBA M8 + LINKA LG1000 + TRAPEZ T2 | 53.1 | 1 | NR | 52 | 1 | NR | 2.115% | OFFICIAL | 5PS55G66FG035B0100 | 30 | 5PS | INSTALLATION PASS | 55G | MAVIL | 66F | SUPP. SYSTEMS & ACC. | 10 | 150 | NR | 77.653 | CCM | 87 | 87 | G | 3660612337658 | 3660612337665 | 3660612337672 | 72169110
MV64894 | BOUCLE + FILIN LG1000 + TRAPEZE T2 | PĘTLA + LINKA LG1000 + TRAPEZ T2 | 53.1 | 1 | NR | 52 | 1 | NR | 2.115% | OFFICIAL | 5PS55G66FG035B0100 | 30 | 5PS | INSTALLATION PASS | 55G | MAVIL | 66F | SUPP. SYSTEMS & ACC. | 10 | 200 | NR | 58.24 | CCM | 63 | 63 | G | 3660612338082 | 3660612338099 | 3660612338105 | 72169110
MV62151 | C-TYPE UNIV. BRACKET H150XL150 Z275 | UCHWYT UNIW. TYP C H150XL150 Z275 | 33.8 | 1 | NR | 33.1 | 1 | NR | 2.115% | OFFICIAL | 5PS55G66FH145EW100 | 30 | 5PS | INSTALLATION PASS | 55G | MAVIL | 66F | SUPP. SYSTEMS & ACC. | 16 | 16 | NR | 1500 | CCM | 0.52 | 0.52 | KG | 3660612283436 | 3660612283429 | 3660612283429 | 72169110
MV62156 | C-TYPE UNIV. BRACKET H200XL100 Z275 | UCHWYT UNIW. TYP C H200XL100 Z275 | 33.8 | 1 | NR | 33.1 | 1 | NR | 2.115% | OFFICIAL | 5PS55G66FH145EW100 | 30 | 5PS | INSTALLATION PASS | 55G | MAVIL | 66F | SUPP. SYSTEMS & ACC. | 20 | 20 | NR | 1800 | CCM | 0.528 | 0.528 | KG | 3660612283580 | 3660612283573 | 3660612283573 | 72169110
MV62241 | CONS PEND OMEGA C 105x165x195 HDG | KONSOLA ZAW.OMEGA C 105x165x195 GAC | 33.8 | 1 | NR | 33.1 | 1 | NR | 2.115% | OFFICIAL | 5PS55G66FH115D2100 | 30 | 5PS | INSTALLATION PASS | 55G | MAVIL | 66F | SUPP. SYSTEMS & ACC. | 30 | 30 | NR | 2400 | CCM | 0.505 | 0.505 | KG | 3660612169532 | 3660612169549 | 3660612169549 | 72169110
MV66648 | ECROU HU M10 INOX | NAKRĘTKA HU M10 INOX | 338 | 100 | NR | 331 | 100 | NR | 2.115% | OFFICIAL | 5PS55G66FG795IQ100 | 30 | 5PS | INSTALLATION PASS | 55G | MAVIL | 66F | SUPP. SYSTEMS & ACC. | 50 | 50 | NR | 29.7 | CCM | 0.012 | 0.012 | KG | 8011564256644 | 3660612172464 | 3660612172464 | 73181535
MV62142 | CONS PEND OMEGA C 105x165x295 Z275 | KONSOLA ZAW.OMEGA C 105x165x295 Z275 | 29 | 1 | NR | 28.4 | 1 | NR | 2.113% | OFFICIAL | 5PS55G66FH115D2100 | 30 | 5PS | INSTALLATION PASS | 55G | MAVIL | 66F | SUPP. SYSTEMS & ACC. | 30 | 30 | NR | 2400 | CCM | 0.614 | 0.614 | KG | 3660612169471 | 3660612169488 | 3660612169488 | 72169110
MV62861 | C-TYPE UNIV. BRACKET H200XL400 INOX316 | UCHWYT UNIW. TYP C H200XL400 INOX316 | 145 | 1 | NR | 142 | 1 | NR | 2.113% | OFFICIAL | 5PS55G66FG795B4100 | 30 | 5PS | INSTALLATION PASS | 55G | MAVIL | 66F | SUPP. SYSTEMS & ACC. | 14 | 14 | NR | 4285.714 | CCM | 0.836 | 0.836 | KG | 3660612287519 | 3660612287502 | 3660612287502 | 72169110
MV66134 | BOLT HM8x40 EZ | ŚRUBA HM8x40 EZ | 145 | 100 | NR | 142 | 100 | NR | 2.113% | OFFICIAL | 5PS55G66FH075B8100 | 30 | 5PS | INSTALLATION PASS | 55G | MAVIL | 66F | SUPP. SYSTEMS & ACC. | 100 | 100 | NR | 29.7 | CCM | 0.018 | 0.018 | KG | 3660612108500 | 3660612108517 | 3660612108517 | 73181290
MV60802 | CONSOLE OMEGA LG310 INOX316 | KONSOLA OMEGA LG310 INOX316 | 53.2 | 1 | NR | 52.1 | 1 | NR | 2.111% | OFFICIAL | 5PS55G66FG795B1100 | 30 | 5PS | INSTALLATION PASS | 55G | MAVIL | 66F | SUPP. SYSTEMS & ACC. | 1 | 40 | NR | 600 | CCM | 0.341 | 0.341 | KG | 3660612347374 | 3660612347381 | 3660612347367 | 72169110
MV61106 | SNAP ON BRACKET 645 Z275 | UCHWYT ZATRZASKOWY 645 Z275 | 53.2 | 1 | NR | 52.1 | 1 | NR | 2.111% | OFFICIAL | 5PS55G66FH135DY100 | 30 | 5PS | INSTALLATION PASS | 55G | MAVIL | 66F | SUPP. SYSTEMS & ACC. | 1 | 14 | NR | 3428.571 | CCM | 1.64 | 1.64 | KG | 3660612012036 | 3660612013958 | 3660612013958 | 72169110
MV61238 | 41X21 BRACKET 400MM HDG | UCHWYT 41X21 400MM GAC | 53.2 | 1 | NR | 52.1 | 1 | NR | 2.111% | OFFICIAL | 5PS55G66FH135DZ100 | 30 | 5PS | INSTALLATION PASS | 55G | MAVIL | 66F | SUPP. SYSTEMS & ACC. | 22 | 22 | NR | 2181.818 | CCM | 0.944 | 0.944 | KG | 3660612289315 | 3660612289322 | 3660612289322 | 72169110
MV64597 | BOUCLE + FILIN LG5000 + GALET T2 | PĘTLA + LINKA LG5000 + ROLKA T2 | 53.2 | 1 | NR | 52.1 | 1 | NR | 2.111% | OFFICIAL | 5PS55G66FG035B0100 | 30 | 5PS | INSTALLATION PASS | 55G | MAVIL | 66F | SUPP. SYSTEMS & ACC. | 10 | 80 | NR | 145.6 | CCM | 113 | 113 | G | 3660612337849 | 3660612337856 | 3660612337863 | 72169110
MV60881 | UNIVERSAL BRACKET L150 INOX316L | UCHWYT UNIWERSALNY L150 INOX316L | 62.9 | 1 | NR | 61.6 | 1 | NR | 2.11% | OFFICIAL | 5PS55G66FG795B4100 | 30 | 5PS | INSTALLATION PASS | 55G | MAVIL | 66F | SUPP. SYSTEMS & ACC. | 30 | 30 | NR | 800 | CCM | 0.307 | 0.307 | KG | 3660612283078 | 3660612293626 | 3660612293626 | 72169110
MV62123 | EDF40 PROFILE L1500 TH2,0 Z275 | PROFIL EDF40 L1500 TH2,0 Z275 | 62.9 | 1 | NR | 61.6 | 1 | NR | 2.11% | OFFICIAL | 5PS55G66FH145F2100 | 30 | 5PS | INSTALLATION PASS | 55G | MAVIL | 66F | SUPP. SYSTEMS & ACC. | 10 | 10 | NR | 1973.025 | CCM | 2.059 | 2.059 | KG | 3660612011275 | 3660612011282 | 3660612011282 | 72169110
MV64477 | CRAMPON M12 EZ | KLAMRA DO DŹWIGARÓW M12 EZ | 24.2 | 1 | NR | 23.7 | 1 | NR | 2.11% | OFFICIAL | 5PS55G66FG035B0100 | 30 | 5PS | INSTALLATION PASS | 55G | MAVIL | 66F | SUPP. SYSTEMS & ACC. | 10 | 10 | NR | 29.7 | CCM | 0.224 | 0.224 | KG | 3660612157966 | 3660612157973 | 3660612157973 | 82057000
MV60890 | Q.CONN.BRACKET.C40 PLURIEL L.100 INOX316 | WSP.SZYBKOZŁ.C40 PLURIEL L.100 INOX316 | 58.1 | 1 | NR | 56.9 | 1 | NR | 2.109% | OFFICIAL | 5PS55G66FG795B4100 | 30 | 5PS | INSTALLATION PASS | 55G | MAVIL | 66F | SUPP. SYSTEMS & ACC. | 24 | 24 | NR | 1000 | CCM | 0.262 | 0.262 | KG | 3660612283221 | 3660612283214 | 3660612283214 | 72169110
MV65224 | PERFORATED STRIP W20 20/10 L1000 HDG | LISTWA PERFOROWANA W20 20/10 L1000 HDG | 58.1 | 1 | NR | 56.9 | 1 | NR | 2.109% | OFFICIAL | 5PS55G66FH155M0100 | 30 | 5PS | INSTALLATION PASS | 55G | MAVIL | 66F | SUPP. SYSTEMS & ACC. | 30 | 30 | NR | 43.333 | CCM | 0.269 | 0.269 | KG | 3660612054289 | 3660612113337 | 3660612113337 | 72169110
MV66167 | MANCHON M8 EZ | NAKRĘTKA ZŁĄCZNA M8 EZ | 436 | 100 | NR | 427 | 100 | NR | 2.108% | OFFICIAL | 5PS55G66FH075B8100 | 30 | 5PS | INSTALLATION PASS | 55G | MAVIL | 66F | SUPP. SYSTEMS & ACC. | 50 | 600 | NR | 12 | CCM | 0.013 | 0.013 | KG | 3660612108173 | 3660612108180 | 3660612108180 | 85389099
MV60233 | EDF40 BRACKET L350 HDG | UCHWYT EDF40 L350 GAC | 43.6 | 1 | NR | 42.7 | 1 | NR | 2.108% | OFFICIAL | 5PS55G66FH145F0100 | 30 | 5PS | INSTALLATION PASS | 55G | MAVIL | 66F | SUPP. SYSTEMS & ACC. | 1 | 25 | NR | 720 | CCM | 0.527 | 0.527 | KG | 3660612011152 | 3660612014153 | 3660612014153 | 72169110
MV64696 | VIS M8 + FILIN LG3000 + GALET T2 | ŚRUBA M8 + LINKA LG3000 + ROLKA T2 | 43.6 | 1 | NR | 42.7 | 1 | NR | 2.108% | OFFICIAL | 5PS55G66FG035B0100 | 30 | 5PS | INSTALLATION PASS | 55G | MAVIL | 66F | SUPP. SYSTEMS & ACC. | 10 | 100 | NR | 116.48 | CCM | 96 | 96 | G | 3660612337931 | 3660612337948 | 3660612337955 | 72169110
MV64881 | D.PRO JOIN. FLANGE C40 PLURIEL INOX316 | UCHWYT MOC.PROF.PODW C40 PLURIEL INOX316 | 43.6 | 1 | NR | 42.7 | 1 | NR | 2.108% | OFFICIAL | 5PS55G66FG795IQ100 | 30 | 5PS | INSTALLATION PASS | 55G | MAVIL | 66F | SUPP. SYSTEMS & ACC. | 40 | 40 | NR | 1406.25 | CCM | 0.058 | 0.058 | KG | 3660612252395 | 3660612252197 | 3660612252197 | 72169110
MV64255 | ORIENTABLE U-HEAD RAIL41/C40 HDG | ORIENTOWANA SZYNA SIODŁ.41/C40 GAC | 63 | 1 | NR | 61.7 | 1 | NR | 2.107% | OFFICIAL | 5PS55G66FH145F8100 | 30 | 5PS | INSTALLATION PASS | 55G | MAVIL | 66F | SUPP. SYSTEMS & ACC. | 10 | 10 | NR | 750 | CCM | 0.516 | 0.516 | KG | 3660612253309 | 3660612252982 | 3660612252982 | 72169110
MV64094 | KIT ANCRAGE IPE-IPN EP 6-13MM M12 | ZESTAW KOTWIĄCY IPE-IPN EP 6-13MM M12 | 194 | 1 | NR | 190 | 1 | NR | 2.105% | OFFICIAL | 5PS55G66FH075B8100 | 30 | 5PS | INSTALLATION PASS | 55G | MAVIL | 66F | SUPP. SYSTEMS & ACC. | 1 | 15 | NR | 776.533 | CCM | 120 | 120 | G | 3660612337283 | 3660612337283 | 3660612337290 | 72169110
MV81483 | PEND MAVISTRUT 41x41D LG2000 EZ | SZYNA PODW. MAVISTRUT 41x41D LG2000 EZ | 388 | 1 | NR | 380 | 1 | NR | 2.105% | OFFICIAL | 5PS55G66FH135E8100 | 30 | 5PS | INSTALLATION PASS | 55G | MAVIL | 66F | SUPP. SYSTEMS & ACC. | 1 | 1 | NR | 56000 | CCM | 9.765 | 9.765 | KG | 3660612245922 | 3660612245922 | 3660612245922 | 72169110
MV66403 | BOLT M6x20 ZINGUE | ŚRUBA M6x20 ZINGUE | 72.8 | 100 | NR | 71.3 | 100 | NR | 2.104% | OFFICIAL | 5PS55G66FH075B8100 | 30 | 5PS | INSTALLATION PASS | 55G | MAVIL | 66F | SUPP. SYSTEMS & ACC. | 100 | 1500 | NR | 5 | CCM | 0.01 | 0.01 | KG | 3660612003140 | 3660612023704 | 3660612023704 | 73181535
MV62760 | SUPP.SOFFITTO UNI.C H200xL300 HP | WSPORNIK UNIW. TYP C H200xL300 HP | 43.7 | 1 | NR | 42.8 | 1 | NR | 2.103% | OFFICIAL | 5PS55G66FH145EW100 | 30 | 5PS | INSTALLATION PASS | 55G | MAVIL | 66F | SUPP. SYSTEMS & ACC. | 10 | 10 | NR | 3500 | CCM | 0.848 | 0.848 | KG | 8011564848351 | 8011564981461 | 8011564981461 | 72169110
MV64695 | VIS M8 + FILIN LG2000 + GALET T2 | ŚRUBA M8 + LINKA LG2000 + ROLKA T2 | 38.9 | 1 | NR | 38.1 | 1 | NR | 2.1% | OFFICIAL | 5PS55G66FG035B0100 | 30 | 5PS | INSTALLATION PASS | 55G | MAVIL | 66F | SUPP. SYSTEMS & ACC. | 10 | 100 | NR | 116.48 | CCM | 85 | 85 | G | 3660612337900 | 3660612337917 | 3660612337924 | 72169110
MV65124 | PERFORATED STRIP W20 20/10 L1000 Z275 | LISTWA PERFOROWANA W20 20/10 L1000 Z275 | 38.9 | 1 | NR | 38.1 | 1 | NR | 2.1% | OFFICIAL | 5PS55G66FH155M0100 | 30 | 5PS | INSTALLATION PASS | 55G | MAVIL | 66F | SUPP. SYSTEMS & ACC. | 30 | 30 | NR | 43.333 | CCM | 0.258 | 0.258 | KG | 3660612054203 | 3660612113245 | 3660612113245 | 72169110
MV65131X | PROFIL Z 30x60x30 LG3000 Z275 | PROFIL Z 30x60x30 LG3000 Z275 | 38.9 | 1 | M | 38.1 | 1 | M | 2.1% | OFFICIAL | 5PS55G66FH095BU100 | 30 | 5PS | INSTALLATION PASS | 55G | MAVIL | 66F | SUPP. SYSTEMS & ACC. | 3 | 30 | M | 2400 | CCM | 1.287 | 1.287 | KG | 3660612400918 | 3660612400932 | 3660612400932 | 72169110
MV66158 | ECROU A RESSORT RAIL 41x41 M10 EZ | NAKR. SZYNOWA ZE SPRĘŻYNĄ 41x41 M10 EZ | 389 | 100 | NR | 381 | 100 | NR | 2.1% | OFFICIAL | 5PS55G66FH075B8100 | 30 | 5PS | INSTALLATION PASS | 55G | MAVIL | 66F | SUPP. SYSTEMS & ACC. | 100 | 100 | NR | 29.7 | CCM | 0.037 | 0.037 | KG | 3660612108241 | 3660612108258 | 3660612108258 | 73181900
MV66487 | ECROU A RESSORT RAIL 41 M10 EZ | NAKR. SZYNOWA ZE SPRĘŻYNĄ 41 M10 EZ | 389 | 100 | NR | 381 | 100 | NR | 2.1% | OFFICIAL | 5PS55G66FH075B8100 | 30 | 5PS | INSTALLATION PASS | 55G | MAVIL | 66F | SUPP. SYSTEMS & ACC. | 100 | 100 | NR | 29.7 | CCM | 0.034 | 0.034 | KG | 3660612247476 | 3660612247483 | 3660612247483 | 73181900
MV67114 | PAIRE BOUCHONS MOUSSE 65 | PARA KORKÓW PIANKOWYCH 65 | 38.9 | 1 | NR | 38.1 | 1 | NR | 2.1% | OFFICIAL | 5PS55G66FH155M0100 | 30 | 5PS | INSTALLATION PASS | 55G | MAVIL | 66F | SUPP. SYSTEMS & ACC. | 1 | 1 | NR | 105.625 | CCM | 0.31 | 0.31 | KG | 3660612248268 | 3660612248268 | 3660612248268 | 72169110
MV60234 | EDF40 BRACKET L450 HDG | UCHWYT EDF40 L450 GAC | 53.5 | 1 | NR | 52.4 | 1 | NR | 2.099% | OFFICIAL | 5PS55G66FH145F0100 | 30 | 5PS | INSTALLATION PASS | 55G | MAVIL | 66F | SUPP. SYSTEMS & ACC. | 1 | 20 | NR | 2400 | CCM | 0.903 | 0.903 | KG | 3660612011176 | 3660612014160 | 3660612014160 | 72169110
MV60202 | OMEGA SUPP BRACKET 310 HDG | UCHWYT PODP OMEGA 310 GAC | 29.2 | 1 | NR | 28.6 | 1 | NR | 2.098% | OFFICIAL | 5PS55G66FH115D2100 | 30 | 5PS | INSTALLATION PASS | 55G | MAVIL | 66F | SUPP. SYSTEMS & ACC. | 1 | 40 | NR | 600 | CCM | 0.524 | 0.524 | KG | 3660612010711 | 3660612014122 | 3660612014122 | 72169110
MV60282 | UNIVERSAL BRACKET L200 HDG | UCHWYT UNIWERSALNY L200 GAC | 29.2 | 1 | NR | 28.6 | 1 | NR | 2.098% | OFFICIAL | 5PS55G66FH145EY100 | 30 | 5PS | INSTALLATION PASS | 55G | MAVIL | 66F | SUPP. SYSTEMS & ACC. | 25 | 25 | NR | 960 | CCM | 0.374 | 0.374 | KG | 3660612282569 | 3660612293527 | 3660612293527 | 72169110
MV64095 | KIT ANCRAGE IPE-IPN EP 8-16MM M12 | ZESTAW KOTWIĄCY IPE-IPN EP 8-16MM M12 | 292 | 1 | NR | 286 | 1 | NR | 2.098% | OFFICIAL | 5PS55G66FH075B8100 | 30 | 5PS | INSTALLATION PASS | 55G | MAVIL | 66F | SUPP. SYSTEMS & ACC. | 1 | 10 | NR | 1164.8 | CCM | 120 | 120 | G | 3660612337306 | 3660612337306 | 3660612337313 | 72169110
MV65193 | Q.CONN. PROFILE C40 PLURIEL LG 2000 Z275 | SZYBKOZŁ. PROF C40 PLURIEL LG 2000 Z275 | 77.9 | 1 | NR | 76.3 | 1 | NR | 2.097% | OFFICIAL | 5PS55G66FH145F6100 | 30 | 5PS | INSTALLATION PASS | 55G | MAVIL | 66F | SUPP. SYSTEMS & ACC. | 6 | 6 | NR | 2964.5 | CCM | 2.583 | 2.325 | KG | 3660612151223 | 3660612151230 | 3660612151230 | 72169110
MV41941 | KIT BORNE M10 25-70MM²+2 ROND BI-METAL | ZESTAW BORNE M10 25-70MM²+2 OKR.BI-METAL | 48.7 | 1 | NR | 47.7 | 1 | NR | 2.096% | OFFICIAL | 5PS55G66FH075B8100 | 30 | 5PS | INSTALLATION PASS | 55G | MAVIL | 66F | SUPP. SYSTEMS & ACC. | 10 | 200 | NR | 60 | CCM | 0.062 | 0.062 | KG | 3660612156457 | 3660612156464 | 3660612156464 | 85369010
MV66156 | ECROU A RESSORT RAIL 41x41 M6 EZ | NAKR. SZYNOWA ZE SPRĘŻYNĄ 41x41 M6 EZ | 341 | 100 | NR | 334 | 100 | NR | 2.096% | OFFICIAL | 5PS55G66FH075B8100 | 30 | 5PS | INSTALLATION PASS | 55G | MAVIL | 66F | SUPP. SYSTEMS & ACC. | 100 | 100 | NR | 29.7 | CCM | 0.031 | 0.031 | KG | 3660612108289 | 3660612108296 | 3660612108296 | 73181900
MV66485 | ECROU A RESSORT RAIL 41 M6 EZ | NAKR. SZYNOWA ZE SPRĘŻYNĄ 41 M6 EZ | 341 | 100 | NR | 334 | 100 | NR | 2.096% | OFFICIAL | 5PS55G66FH075B8100 | 30 | 5PS | INSTALLATION PASS | 55G | MAVIL | 66F | SUPP. SYSTEMS & ACC. | 100 | 100 | NR | 29.7 | CCM | 0.03 | 0.03 | KG | 3660612247414 | 3660612247421 | 3660612247421 | 73181900
MV62260 | C-TYPE UNIV. BRACKET H200XL300 HDG | UCHWYT UNIW. TYP C H200XL300 GAC | 58.5 | 1 | NR | 57.3 | 1 | NR | 2.094% | OFFICIAL | 5PS55G66FH145EW100 | 30 | 5PS | INSTALLATION PASS | 55G | MAVIL | 66F | SUPP. SYSTEMS & ACC. | 10 | 10 | NR | 3600 | CCM | 0.882 | 0.882 | KG | 3660612284969 | 3660612284952 | 3660612284952 | 72169110
MV65135X | PROFIL OMEGA 30x30x60 LG3000 Z275 | PROFIL OMEGA 30x30x60 LG3000 Z | 58.5 | 1 | M | 57.3 | 1 | M | 2.094% | OFFICIAL | 5PS55G66FH115D4100 | 30 | 5PS | INSTALLATION PASS | 55G | MAVIL | 66F | SUPP. SYSTEMS & ACC. | 3 | 30 | M | 3600 | CCM | 1.931 | 1.931 | KG | 3660612400796 | 3660612400819 | 3660612400819 | 72169110
MV68215 | RAIL STRUT 41X41S LG3030 ECO HDG | SZYNA 41X41S LG3030 ECO GAC | 195 | 1 | NR | 191 | 1 | NR | 2.094% | OFFICIAL | 5PS55G66FH135E6100 | 30 | 5PS | INSTALLATION PASS | 55G | MAVIL | 66F | SUPP. SYSTEMS & ACC. | 4 | 4 | NR | 3793.92 | CCM | 6.485 | 6.485 | KG | 3660612227775 | 3660612227782 | 3660612227782 | 72169110
MV80226 | PEND STRUT 41x41S LG1440 HDG | SZYNA PODWIESZANA 41x41S LG1440 GAC | 195 | 1 | NR | 191 | 1 | NR | 2.094% | OFFICIAL | 5PS55G66FH135E2100 | 30 | 5PS | INSTALLATION PASS | 55G | MAVIL | 66F | SUPP. SYSTEMS & ACC. | 1 | 1 | NR | 29952 | CCM | 4.488 | 4.488 | KG | 3660612230140 | 3660612230140 | 3660612230140 | 72169110
MV80489 | PEND STRUT 41x41D LG2480 EZ | SZYNA PODWIESZANA 41x41D LG2480 EZ | 439 | 1 | NR | 430 | 1 | NR | 2.093% | OFFICIAL | 5PS55G66FH135E8100 | 30 | 5PS | INSTALLATION PASS | 55G | MAVIL | 66F | SUPP. SYSTEMS & ACC. | 1 | 1 | NR | 69440 | CCM | 13.376 | 13.376 | KG | 3660612243867 | 3660612243867 | 3660612243867 | 72169110
MV68176 | RAIL MAVISTRUT 41x41S LG5990 Z275 | SZYNA MAVISTRUT 41x41S LG5990 Z275 | 293 | 1 | NR | 287 | 1 | NR | 2.091% | OFFICIAL | 5PS55G66FH135E4100 | 30 | 5PS | INSTALLATION PASS | 55G | MAVIL | 66F | SUPP. SYSTEMS & ACC. | 2 | 2 | NR | 10692 | CCM | 13.704 | 13.704 | KG | 3660612326102 | 3660612326119 | 3660612326119 | 72169110
MV64179 | RONDELLE CONTACT PICOT Ø6 Z275 | PODKŁADKA KONTAKTOWA Z PIKOTAMI Ø6 Z275 | 68.4 | 100 | NR | 67 | 100 | NR | 2.09% | OFFICIAL | 5PS55G66FH075B8100 | 30 | 5PS | INSTALLATION PASS | 55G | MAVIL | 66F | SUPP. SYSTEMS & ACC. | 100 | 100 | NR | 29.7 | CCM | 0.71 | 0.71 | G | 3660612156488 | 3660612156495 | 3660612156495 | 73182200
MV80412 | PEND STRUT 41x41S LG320 EZ | SZYNA PODWIESZANA 41x41S LG320 EZ | 68.4 | 1 | NR | 67 | 1 | NR | 2.09% | OFFICIAL | 5PS55G66FH135E2100 | 30 | 5PS | INSTALLATION PASS | 55G | MAVIL | 66F | SUPP. SYSTEMS & ACC. | 12 | 12 | NR | 4000 | CCM | 1.456 | 1.456 | KG | 3660612242402 | 3660612242419 | 3660612242419 | 72169110
MV61103 | SNAP ON BRACKET 445 Z275 | UCHWYT ZATRZASKOWY 445 Z275 | 39.1 | 1 | NR | 38.3 | 1 | NR | 2.089% | OFFICIAL | 5PS55G66FH135DY100 | 30 | 5PS | INSTALLATION PASS | 55G | MAVIL | 66F | SUPP. SYSTEMS & ACC. | 1 | 16 | NR | 3000 | CCM | 1.09 | 1.09 | KG | 3660612011978 | 3660612013927 | 3660612013927 | 72169110
MV62155 | C-TYPE UNIV. BRACKET H150XL400 Z275 | UCHWYT UNIW. TYP C H150XL400 Z275 | 48.9 | 1 | NR | 47.9 | 1 | NR | 2.088% | OFFICIAL | 5PS55G66FH145EW100 | 30 | 5PS | INSTALLATION PASS | 55G | MAVIL | 66F | SUPP. SYSTEMS & ACC. | 14 | 14 | NR | 3428.571 | CCM | 0.899 | 0.899 | KG | 3660612283559 | 3660612283542 | 3660612283542 | 72169110
MV64270 | CRAPAUD C EXTERIEUR HDG + VIS | UCHWYT ZEWNĘTRZNY TYPU C GAC + ŚRUBA | 48.9 | 1 | NR | 47.9 | 1 | NR | 2.088% | OFFICIAL | 5PS55G66FG035B0100 | 30 | 5PS | INSTALLATION PASS | 55G | MAVIL | 66F | SUPP. SYSTEMS & ACC. | 10 | 10 | NR | 297 | CCM | 0.413 | 0.413 | KG | 3660612156761 | 3660612156778 | 3660612156778 | 72169110
MV66277 | RONDELLE PLATE M8 GEOMET | PODKŁADKA PŁASKA M8 GEOMET | 48.9 | 100 | NR | 47.9 | 100 | NR | 2.088% | OFFICIAL | 5PS55G66FH075B8100 | 30 | 5PS | INSTALLATION PASS | 55G | MAVIL | 66F | SUPP. SYSTEMS & ACC. | 100 | 100 | NR | 29.7 | CCM | 0.003 | 0.003 | KG | 3660612247230 | 3660612247247 | 3660612247247 | 73181595
MV66676 | PLATE M6 INOX | PŁYTA M6 INOX | 53.8 | 100 | NR | 52.7 | 100 | NR | 2.087% | OFFICIAL | 5PS55G66FH075B8100 | 30 | 5PS | INSTALLATION PASS | 55G | MAVIL | 66F | SUPP. SYSTEMS & ACC. | 100 | 100 | NR | 0.5 | CCM | 0.001 | 0.001 | KG | 8011564256637 | 3660612420374 | 3660612420374 | 73181595
MV60794 | SUPP.UNIVERS.C40 LG300 HP | WSPORNIK UNIWERSALNY C40 LG300 HP | 34.3 | 1 | NR | 33.6 | 1 | NR | 2.083% | OFFICIAL | 5PS55G66FH145ES100 | 30 | 5PS | INSTALLATION PASS | 55G | MAVIL | 66F | SUPP. SYSTEMS & ACC. | 12 | 12 | NR | 2610.936 | CCM | 0.539 | 0.539 | KG | 8011564848238 | 8011564981225 | 8011564981225 | 72169110
MV60800 | OMEGA SUPP BRACKET 110 INOX 316 | UCHWYT PODP OMEGA 110 INOX 316 | 34.3 | 1 | NR | 33.6 | 1 | NR | 2.083% | OFFICIAL | 5PS55G66FG795B1100 | 30 | 5PS | INSTALLATION PASS | 55G | MAVIL | 66F | SUPP. SYSTEMS & ACC. | 50 | 50 | NR | 240 | CCM | 0.178 | 0.178 | KG | 3660612199713 | 3660612199720 | 3660612199720 | 72169110
MV61100 | SNAP ON BRACKET 145 Z275 | UCHWYT ZATRZASKOWY 145 Z275 | 9.8 | 1 | NR | 9.6 | 1 | NR | 2.083% | OFFICIAL | 5PS55G66FH135DY100 | 30 | 5PS | INSTALLATION PASS | 55G | MAVIL | 66F | SUPP. SYSTEMS & ACC. | 1 | 50 | NR | 720 | CCM | 0.22 | 0.22 | KG | 3660612011916 | 3660612011923 | 3660612011923 | 72169110
MV62600 | OMEGA PROFILE 410 INOX | PROFIL OMEGA 410 INOX | 53.9 | 1 | NR | 52.8 | 1 | NR | 2.083% | OFFICIAL | 5PS55G66FG795B1100 | 30 | 5PS | INSTALLATION PASS | 55G | MAVIL | 66F | SUPP. SYSTEMS & ACC. | 1 | 32 | NR | 1500 | CCM | 0.422 | 0.422 | KG | 3660612145727 | 3660612145734 | 3660612145734 | 72169110
MV62756 | SUPP.SOFFITTO UNI.C H200xL100 HP | WSPORNIK UNIW. TYP C H200xL100 HP | 34.3 | 1 | NR | 33.6 | 1 | NR | 2.083% | OFFICIAL | 5PS55G66FH145EW100 | 30 | 5PS | INSTALLATION PASS | 55G | MAVIL | 66F | SUPP. SYSTEMS & ACC. | 20 | 20 | NR | 1500 | CCM | 0.528 | 0.528 | KG | 8011564848320 | 8011564981409 | 8011564981409 | 72169110
MV64155 | ORIENTABLE U-HEAD RAIL41/C40 Z275 | ORIENTOWANA SZYNA SIODŁ.41/C40 Z275 | 53.9 | 1 | NR | 52.8 | 1 | NR | 2.083% | OFFICIAL | 5PS55G66FH145F8100 | 30 | 5PS | INSTALLATION PASS | 55G | MAVIL | 66F | SUPP. SYSTEMS & ACC. | 10 | 10 | NR | 750 | CCM | 0.502 | 0.502 | KG | 3660612253323 | 3660612253026 | 3660612253026 | 72169110
MV64171 | VERT MOUNT BRACKET W200 Z275 | PIONOWY UCHWYT MOCUJĄCY W200 Z275 | 34.3 | 1 | NR | 33.6 | 1 | NR | 2.083% | OFFICIAL | 5PS55G66FH095BY100 | 30 | 5PS | INSTALLATION PASS | 55G | MAVIL | 66F | SUPP. SYSTEMS & ACC. | 1 | 30 | NR | 800 | CCM | 0.292 | 0.292 | KG | 3660612251916 | 3660612251916 | 3660612251909 | 72169110
MV62651 | C-TYPE UNIV. BRACKET H150XL150 INOX304 | UCHWYT UNIW. TYP C H150XL150 INOX304 | 147 | 1 | NR | 144 | 1 | NR | 2.083% | OFFICIAL | 5PS55G66FG795B4100 | 30 | 5PS | INSTALLATION PASS | 55G | MAVIL | 66F | SUPP. SYSTEMS & ACC. | 16 | 16 | NR | 1500 | CCM | 0.52 | 0.52 | KG | 3660612285959 | 3660612285942 | 3660612285942 | 72169110
MV64096 | KIT ANCRAGE IPE-IPN EP 10-19MM M12 | ZESTAW KOTWIĄCY IPE-IPN EP 10-19MM M12 | 392 | 1 | NR | 384 | 1 | NR | 2.083% | OFFICIAL | 5PS55G66FH075B8100 | 30 | 5PS | INSTALLATION PASS | 55G | MAVIL | 66F | SUPP. SYSTEMS & ACC. | 1 | 10 | NR | 1164.8 | CCM | 120 | 120 | G | 3660612337320 | 3660612337320 | 3660612337337 | 72169110
MV64110 | EDF40 FIXING U-PLATE Z275 | EDF40 PŁYTA MOCUJĄCA „U”KSZTAŁT. Z275 | 24.5 | 1 | NR | 24 | 1 | NR | 2.083% | OFFICIAL | 5PS55G66FH145F8100 | 30 | 5PS | INSTALLATION PASS | 55G | MAVIL | 66F | SUPP. SYSTEMS & ACC. | 1 | 20 | NR | 270 | CCM | 0.367 | 0.367 | KG | 3660612011510 | 3660612011527 | 3660612011527 | 72169110
MV65176 | RAIL MAVISTRUT 41x41 LG3040 Z275 | SZYNA MAVISTRUT 41x41 LG3040 Z275 | 147 | 1 | NR | 144 | 1 | NR | 2.083% | OFFICIAL | 5PS55G66FH135E4100 | 30 | 5PS | INSTALLATION PASS | 55G | MAVIL | 66F | SUPP. SYSTEMS & ACC. | 1 | 4 | NR | 3793.92 | CCM | 6.932 | 6.932 | KG | 3660612012319 | 3660612237514 | 3660612237514 | 72169110
MV66176 | WASHER M6 EZ | PODKŁADKA M6 EZ | 24.5 | 100 | NR | 24 | 100 | NR | 2.083% | OFFICIAL | 5PS55G66FH075B8100 | 30 | 5PS | INSTALLATION PASS | 55G | MAVIL | 66F | SUPP. SYSTEMS & ACC. | 100 | 2400 | NR | 3 | CCM | 0.001 | 0.001 | KG | 3660612108159 | 3660612108166 | 3660612108166 | 73182200
MV66178 | WASHER M10 EZ | PODKŁADKA M10 EZ | 53.9 | 100 | NR | 52.8 | 100 | NR | 2.083% | OFFICIAL | 5PS55G66FH075B8100 | 30 | 5PS | INSTALLATION PASS | 55G | MAVIL | 66F | SUPP. SYSTEMS & ACC. | 100 | 100 | NR | 29.7 | CCM | 0.005 | 0.005 | KG | 3660612108111 | 3660612108128 | 3660612108128 | 73182200
MV66274 | WASHERS LL10 U GEOMET | PODKŁADKI LL10 U GEOMET | 196 | 100 | NR | 192 | 100 | NR | 2.083% | OFFICIAL | 5PS55G66FH075B8100 | 30 | 5PS | INSTALLATION PASS | 55G | MAVIL | 66F | SUPP. SYSTEMS & ACC. | 100 | 100 | NR | 29.7 | CCM | 0.018 | 0.018 | KG | 3660612289056 | 3660612289063 | 3660612289063 | 72169180
MV66647 | ECROU HU M8 INOX | NAKRĘTKA HU M8 INOX | 294 | 100 | NR | 288 | 100 | NR | 2.083% | OFFICIAL | 5PS55G66FH075B8100 | 30 | 5PS | INSTALLATION PASS | 55G | MAVIL | 66F | SUPP. SYSTEMS & ACC. | 50 | 50 | NR | 29.7 | CCM | 0.005 | 0.005 | KG | 8011564256651 | 3660612172457 | 3660612172457 | 73181535
MV66874 | WASHER LL10 U INOX316 | PODKŁADKA LL10 U INOX316 | 294 | 100 | NR | 288 | 100 | NR | 2.083% | OFFICIAL | 5PS55G66FG795IQ100 | 30 | 5PS | INSTALLATION PASS | 55G | MAVIL | 66F | SUPP. SYSTEMS & ACC. | 50 | 100 | NR | 29.7 | CCM | 0.018 | 0.018 | KG | 3660612289087 | 3660612289094 | 3660612289100 | 72169180
MV67110 | PASSE-CABLE CARRE 65 | KWADRATOWA PRZELOTKA DO KABLI 65 | 1470 | 1 | NR | 1440 | 1 | NR | 2.083% | OFFICIAL | 5PS55G66FH155M0100 | 30 | 5PS | INSTALLATION PASS | 55G | MAVIL | 66F | SUPP. SYSTEMS & ACC. | 6 | 6 | NR | 1056.25 | CCM | 0.49 | 0.49 | KG | 3660612248084 | 3660612248091 | 3660612248091 | 72169110
MV81226 | PEND MAVISTRUT 41x41S LG1440 HDG | SZYNA PODW. MAVISTRUT 41x41S LG1440 GAC | 196 | 1 | NR | 192 | 1 | NR | 2.083% | OFFICIAL | 5PS55G66FH135E1100 | 30 | 5PS | INSTALLATION PASS | 55G | MAVIL | 66F | SUPP. SYSTEMS & ACC. | 1 | 1 | NR | 29952 | CCM | 4.059 | 4.059 | KG | 3660612234162 | 3660612234162 | 3660612234162 | 72169110
MV81227 | MAVISTRUT NOTCHED PENDANT SIM.1520MM HDG | SZYNA NAC.POD.MAVISTRUT PROS.1520MM GAC | 196 | 1 | NR | 192 | 1 | NR | 2.083% | OFFICIAL | 5PS55G66FH135E1100 | 30 | 5PS | INSTALLATION PASS | 55G | MAVIL | 66F | SUPP. SYSTEMS & ACC. | 1 | 1 | NR | 31616 | CCM | 4.248 | 4.248 | KG | 3660612234193 | 3660612234193 | 3660612234193 | 72169110
MV63757 | STAFFA C40 LG800 HP | UCHWYT SUFITOWY C40 LG800 HP | 93.2 | 1 | NR | 91.3 | 1 | NR | 2.081% | OFFICIAL | 5PS55G66FH145F4100 | 30 | 5PS | INSTALLATION PASS | 55G | MAVIL | 66F | SUPP. SYSTEMS & ACC. | 8 | 8 | NR | 12000 | CCM | 1.633 | 1.633 | KG | 8011564848412 | 8011564994416 | 8011564994416 | 72169110
MV60196 | CS UNIVERSELLE C40 LG500 Z275 | WSPORNIK UNIWERSALNY C40 LG500 Z275 | 88.3 | 1 | NR | 86.5 | 1 | NR | 2.081% | OFFICIAL | 5PS55G66FH145ES100 | 30 | 5PS | INSTALLATION PASS | 55G | MAVIL | 66F | SUPP. SYSTEMS & ACC. | 28 | 28 | NR | 1714.286 | CCM | 0.92 | 0.92 | KG | 3660612325563 | 3660612325570 | 3660612325570 | 72169110
MV62856 | C-TYPE UNIV. BRACKET H200XL100 INOX316 | UCHWYT UNIW. TYP C H200XL100 INOX316 | 88.3 | 1 | NR | 86.5 | 1 | NR | 2.081% | OFFICIAL | 5PS55G66FG795IQ100 | 30 | 5PS | INSTALLATION PASS | 55G | MAVIL | 66F | SUPP. SYSTEMS & ACC. | 20 | 20 | NR | 1800 | CCM | 0.528 | 0.528 | KG | 3660612287366 | 3660612287359 | 3660612287359 | 72169110
MV66284 | VIS H M6x20 GEOMET | ŚRUBA H M6x20 GEOMET | 88.3 | 100 | NR | 86.5 | 100 | NR | 2.081% | OFFICIAL | 5PS55G66FH075B8100 | 30 | 5PS | INSTALLATION PASS | 55G | MAVIL | 66F | SUPP. SYSTEMS & ACC. | 100 | 100 | NR | 29.7 | CCM | 0.013 | 0.013 | KG | 3660612246783 | 3660612246790 | 3660612246790 | 73181552
MV66431 | PLAIN WASHER M12 EZ | PODKŁADKA PROSTA M12 EZ | 78.5 | 100 | NR | 76.9 | 100 | NR | 2.081% | OFFICIAL | 5PS55G66FH075B8100 | 30 | 5PS | INSTALLATION PASS | 55G | MAVIL | 66F | SUPP. SYSTEMS & ACC. | 100 | 100 | NR | 29.7 | CCM | 0.007 | 0.007 | KG | 3660612247292 | 3660612247308 | 3660612247308 | 73181595
MV63756 | STAFFA C40 LG600 HP | UCHWYT SUFITOWY C40 LG600 HP | 78.5 | 1 | NR | 76.9 | 1 | NR | 2.081% | OFFICIAL | 5PS55G66FH145F4100 | 30 | 5PS | INSTALLATION PASS | 55G | MAVIL | 66F | SUPP. SYSTEMS & ACC. | 10 | 10 | NR | 5124 | CCM | 1.351 | 1.351 | KG | 8011564848405 | 8011564981560 | 8011564981560 | 72169110
MV61295 | WALL BRACKET 400 HDG | UCHWYT ŚCIENNY 400 GAC | 63.8 | 1 | NR | 62.5 | 1 | NR | 2.08% | OFFICIAL | 5PS55G66FH135DW100 | 30 | 5PS | INSTALLATION PASS | 55G | MAVIL | 66F | SUPP. SYSTEMS & ACC. | 16 | 16 | NR | 1071 | CCM | 0.915 | 0.915 | KG | 3660612211217 | 3660612211224 | 3660612211224 | 72169110
MV60632 | EDF40 BRACKET L250 INOX304 | UCHWYT EDF40 L250 INOX304 | 58.9 | 1 | NR | 57.7 | 1 | NR | 2.08% | OFFICIAL | 5PS55G66FG795B4100 | 30 | 5PS | INSTALLATION PASS | 55G | MAVIL | 66F | SUPP. SYSTEMS & ACC. | 50 | 50 | NR | 360 | CCM | 0.297 | 0.297 | KG | 3660612148223 | 3660612148230 | 3660612148230 | 72169110
MV65250 | TELEX C PROFILE W30 L2000 HDG | PROFIL TELEX C W30 L2000 GAC | 49.1 | 1 | NR | 48.1 | 1 | NR | 2.079% | OFFICIAL | 5PS55G66FH095C0100 | 30 | 5PS | INSTALLATION PASS | 55G | MAVIL | 66F | SUPP. SYSTEMS & ACC. | 10 | 10 | NR | 720 | CCM | 0.906 | 0.906 | KG | 3660612043962 | 3660612113344 | 3660612113344 | 72169110
MV60214 | OMEGA REINF. SUPP BRACKET L510 HDG | UCHWYT PODP. WZMOC.OMEGA L510 GAC | 93.3 | 1 | NR | 91.4 | 1 | NR | 2.079% | OFFICIAL | 5PS55G66FH115D2100 | 30 | 5PS | INSTALLATION PASS | 55G | MAVIL | 66F | SUPP. SYSTEMS & ACC. | 8 | 8 | NR | 7500 | CCM | 1.228 | 1.228 | KG | 8011564245532 | 8011564589827 | 8011564589827 | 72169110
MV62201 | OMEGA PROFILE 510 HDG | PROFIL OMEGA 510 GAC | 44.2 | 1 | NR | 43.3 | 1 | NR | 2.079% | OFFICIAL | 5PS55G66FH115D3100 | 30 | 5PS | INSTALLATION PASS | 55G | MAVIL | 66F | SUPP. SYSTEMS & ACC. | 1 | 25 | NR | 1920 | CCM | 0.706 | 0.706 | KG | 3660612010834 | 3660612010841 | 3660612010841 | 72169110
MV62252 | C-TYPE UNIV. BRACKET H150XL200 HDG | UCHWYT UNIW. TYP C H150XL200 GAC | 44.2 | 1 | NR | 43.3 | 1 | NR | 2.079% | OFFICIAL | 5PS55G66FH145EW100 | 30 | 5PS | INSTALLATION PASS | 55G | MAVIL | 66F | SUPP. SYSTEMS & ACC. | 14 | 14 | NR | 1714.286 | CCM | 0.599 | 0.599 | KG | 3660612284723 | 3660612284716 | 3660612284716 | 72169110
MV62154 | C-TYPE UNIV. BRACKET H150XL300 Z275 | UCHWYT UNIW. TYP C H150XL300 Z275 | 39.3 | 1 | NR | 38.5 | 1 | NR | 2.078% | OFFICIAL | 5PS55G66FH145EW100 | 30 | 5PS | INSTALLATION PASS | 55G | MAVIL | 66F | SUPP. SYSTEMS & ACC. | 10 | 10 | NR | 2400 | CCM | 0.781 | 0.781 | KG | 3660612283528 | 3660612283511 | 3660612283511 | 72169110
MV62602 | OMEGA PROFILE 610 INOX | PROFIL OMEGA 610 INOX | 68.8 | 1 | NR | 67.4 | 1 | NR | 2.077% | OFFICIAL | 5PS55G66FG795B1100 | 30 | 5PS | INSTALLATION PASS | 55G | MAVIL | 66F | SUPP. SYSTEMS & ACC. | 1 | 25 | NR | 1920 | CCM | 0.586 | 0.586 | KG | 3660612145741 | 3660612145758 | 3660612145758 | 72169110
MV66142 | FLANGED NUT M8 EZ | NAKRĘTKA KOŁNIERZOWA M8 EZ | 63.9 | 100 | NR | 62.6 | 100 | NR | 2.077% | OFFICIAL | 5PS55G66FH075B8100 | 30 | 5PS | INSTALLATION PASS | 55G | MAVIL | 66F | SUPP. SYSTEMS & ACC. | 100 | 1000 | NR | 7.2 | CCM | 0.005 | 0.005 | KG | 3660612108425 | 3660612108432 | 3660612108432 | 73181639
MV62857 | C-TYPE UNIV. BRACKET H200XL150 INOX316 | UCHWYT UNIW. TYP C H200XL150 INOX316 | 93.4 | 1 | NR | 91.5 | 1 | NR | 2.077% | OFFICIAL | 5PS55G66FG795IQ100 | 30 | 5PS | INSTALLATION PASS | 55G | MAVIL | 66F | SUPP. SYSTEMS & ACC. | 16 | 16 | NR | 2250 | CCM | 0.52 | 0.52 | KG | 3660612287397 | 3660612287380 | 3660612287380 | 72169110
MV80418 | PEND STRUT 41x41S LG800 EZ | SZYNA PODWIESZANA 41x41S LG800 EZ | 93.4 | 1 | NR | 91.5 | 1 | NR | 2.077% | OFFICIAL | 5PS55G66FH135E2100 | 30 | 5PS | INSTALLATION PASS | 55G | MAVIL | 66F | SUPP. SYSTEMS & ACC. | 6 | 6 | NR | 6000 | CCM | 2.686 | 2.686 | KG | 3660612242617 | 3660612242624 | 3660612242624 | 72169110
MV60600 | OMEGA SUPP BRACKET 110 INOX304 | UCHWYT PODP OMEGA 110 INOX304 | 29.5 | 1 | NR | 28.9 | 1 | NR | 2.076% | OFFICIAL | 5PS55G66FG795B1100 | 30 | 5PS | INSTALLATION PASS | 55G | MAVIL | 66F | SUPP. SYSTEMS & ACC. | 1 | 50 | NR | 240 | CCM | 0.178 | 0.178 | KG | 3660612001115 | 3660612001122 | 3660612001122 | 72169110
MV66283 | ECROU RAIL 41 M10 HDG | NAKRĘTKA SZYNOWA 41 M10 GAC | 590 | 100 | NR | 578 | 100 | NR | 2.076% | OFFICIAL | 5PS55G66FH075B8100 | 30 | 5PS | INSTALLATION PASS | 55G | MAVIL | 66F | SUPP. SYSTEMS & ACC. | 100 | 100 | NR | 60 | CCM | 0.037 | 0.037 | KG | 3660612108920 | 3660612108937 | 3660612108937 | 73181900
MV60201 | OMEGA SUPP BRACKET 210 HDG | UCHWYT PODP OMEGA 210 GAC | 24.6 | 1 | NR | 24.1 | 1 | NR | 2.075% | OFFICIAL | 5PS55G66FH115D2100 | 30 | 5PS | INSTALLATION PASS | 55G | MAVIL | 66F | SUPP. SYSTEMS & ACC. | 1 | 50 | NR | 360 | CCM | 0.411 | 0.411 | KG | 3660612010698 | 3660612010704 | 3660612010704 | 72169110
MV60687 | CS UNIVERSELLE MURALE LG600 INOX304L | WSPORNIK UNIW. ŚCIENNY LG600 INOX304L | 246 | 1 | NR | 241 | 1 | NR | 2.075% | OFFICIAL | 5PS55G66FG795B4100 | 30 | 5PS | INSTALLATION PASS | 55G | MAVIL | 66F | SUPP. SYSTEMS & ACC. | 28 | 28 | NR | 3428.571 | CCM | 0.962 | 0.962 | KG | 3660612325716 | 3660612325723 | 3660612325723 | 72169110
MV62202 | OMEGA PROFILE 610 HDG | PROFIL OMEGA 610 GAC | 49.2 | 1 | NR | 48.2 | 1 | NR | 2.075% | OFFICIAL | 5PS55G66FH115D3100 | 30 | 5PS | INSTALLATION PASS | 55G | MAVIL | 66F | SUPP. SYSTEMS & ACC. | 1 | 25 | NR | 1920 | CCM | 0.821 | 0.821 | KG | 3660612010858 | 3660612010865 | 3660612010865 | 72169110
MV81477 | MAVISTRUT NOTCHED PENDANT DOU.1520MM EZ | SZYNA NAC.POD.MAVISTRUT PODW.1520MM EZ | 246 | 1 | NR | 241 | 1 | NR | 2.075% | OFFICIAL | 5PS55G66FH135E1100 | 30 | 5PS | INSTALLATION PASS | 55G | MAVIL | 66F | SUPP. SYSTEMS & ACC. | 1 | 1 | NR | 42560 | CCM | 7.57 | 7.57 | KG | 3660612245748 | 3660612245748 | 3660612245748 | 72169110
MV65173 | RAIL MAVISTRUT 41x29 LG3030 Z275 | SZYNA MAVISTRUT 41x29 LG3030 Z275 | 93.5 | 1 | NR | 91.6 | 1 | NR | 2.074% | OFFICIAL | 5PS55G66FH135E4100 | 40 | 5PS | INSTALLATION PASS | 55G | MAVIL | 66F | SUPP. SYSTEMS & ACC. | 4 | 4 | NR | 2757.3 | CCM | 4.547 | 4.547 | KG | 3660612012258 | 3660612237453 | 3660612237453 | 72169110
MV66252 | ECROU A RESSORT RAIL 41x21 M8 HDG | NAKR. SZYNOWA ZE SPRĘŻYNĄ 41x21 M8 GAC | 689 | 100 | NR | 675 | 100 | NR | 2.074% | OFFICIAL | 5PS55G66FH075B8100 | 30 | 5PS | INSTALLATION PASS | 55G | MAVIL | 66F | SUPP. SYSTEMS & ACC. | 100 | 100 | NR | 60 | CCM | 0.028 | 0.028 | KG | 3660612109033 | 3660612109040 | 3660612109040 | 73181900
MV66256 | ECROU A RESSORT RAIL 41x41 M6 HDG | NAKR. SZYNOWA ZE SPRĘŻYNĄ 41x41 M6 GAC | 689 | 100 | NR | 675 | 100 | NR | 2.074% | OFFICIAL | 5PS55G66FH075B8100 | 30 | 5PS | INSTALLATION PASS | 55G | MAVIL | 66F | SUPP. SYSTEMS & ACC. | 100 | 100 | NR | 29.7 | CCM | 0.031 | 0.031 | KG | 3660612247087 | 3660612247094 | 3660612247094 | 73181290
MV60135 | EDF40 BRACKET L550 Z275 | UCHWYT EDF40 L550 Z275 | 44.3 | 1 | NR | 43.4 | 1 | NR | 2.074% | OFFICIAL | 5PS55G66FH145F0100 | 30 | 5PS | INSTALLATION PASS | 55G | MAVIL | 66F | SUPP. SYSTEMS & ACC. | 1 | 18 | NR | 793 | CCM | 1.006 | 1.006 | KG | 3660612011077 | 3660612013798 | 3660612013798 | 72169110
MV60801 | OMEGA SUPP BRACKET 210 INOX 316 | UCHWYT PODP OMEGA 210 INOX 316 | 44.3 | 1 | NR | 43.4 | 1 | NR | 2.074% | OFFICIAL | 5PS55G66FG795B1100 | 30 | 5PS | INSTALLATION PASS | 55G | MAVIL | 66F | SUPP. SYSTEMS & ACC. | 50 | 50 | NR | 360 | CCM | 0.259 | 0.259 | KG | 3660612199744 | 3660612199751 | 3660612199744 | 72169110
MV62256 | C-TYPE UNIV. BRACKET H200XL100 HDG | UCHWYT UNIW. TYP C H200XL100 GAC | 44.3 | 1 | NR | 43.4 | 1 | NR | 2.074% | OFFICIAL | 5PS55G66FH145EW100 | 30 | 5PS | INSTALLATION PASS | 55G | MAVIL | 66F | SUPP. SYSTEMS & ACC. | 20 | 20 | NR | 1800 | CCM | 0.553 | 0.553 | KG | 3660612284846 | 3660612284839 | 3660612284839 | 72169110
MV64596 | BOUCLE + FILIN LG3000 + GALET T2 | PĘTLA + LINKA LG3000 + ROLKA T2 | 44.3 | 1 | NR | 43.4 | 1 | NR | 2.074% | OFFICIAL | 5PS55G66FG035B0100 | 30 | 5PS | INSTALLATION PASS | 55G | MAVIL | 66F | SUPP. SYSTEMS & ACC. | 10 | 100 | NR | 116.48 | CCM | 78 | 78 | G | 3660612337818 | 3660612337825 | 3660612337832 | 72169110
MV60192 | Q.CONN.BRACKET.C40 PLURIEL L.200 Z275 | UCHWYT SZYBKOZŁ.C40 PLURIEL L.200 Z275 | 19.7 | 1 | NR | 19.3 | 1 | NR | 2.073% | OFFICIAL | 5PS55G66FH145ES100 | 30 | 5PS | INSTALLATION PASS | 55G | MAVIL | 66F | SUPP. SYSTEMS & ACC. | 24 | 24 | NR | 1000 | CCM | 0.363 | 0.363 | KG | 3660612282385 | 3660612282378 | 3660612282378 | 72169110
MV60280 | UNIVERSAL BRACKET L100 HDG | UCHWYT UNIWERSALNY L100 GAC | 19.7 | 1 | NR | 19.3 | 1 | NR | 2.073% | OFFICIAL | 5PS55G66FH145EY100 | 30 | 5PS | INSTALLATION PASS | 55G | MAVIL | 66F | SUPP. SYSTEMS & ACC. | 40 | 40 | NR | 600 | CCM | 0.268 | 0.268 | KG | 3660612282507 | 3660612293480 | 3660612293480 | 72169110
MV80213 | PEND STRUT 41x41S LG400 HDG | SZYNA PODWIESZANA 41x41S LG400 GAC | 93.6 | 1 | NR | 91.7 | 1 | NR | 2.072% | OFFICIAL | 5PS55G66FH135E2100 | 30 | 5PS | INSTALLATION PASS | 55G | MAVIL | 66F | SUPP. SYSTEMS & ACC. | 14 | 14 | NR | 3428 | CCM | 1.727 | 1.727 | KG | 3660612229755 | 3660612229762 | 3660612229762 | 72169110
MV65260 | SLOTTED ANGLE 30x30 15/10 L3000 HDG | KĄTOWNIK NACINANY 30x30 15/10 L3000 GAC | 73.9 | 1 | NR | 72.4 | 1 | NR | 2.072% | OFFICIAL | 5PS55G66FH095BW100 | 30 | 5PS | INSTALLATION PASS | 55G | MAVIL | 66F | SUPP. SYSTEMS & ACC. | 10 | 10 | NR | 1215 | CCM | 1.701 | 1.701 | KG | 3660612108807 | 3660612108814 | 3660612108814 | 72169110
MV80496 | PEND STRUT 41x41D LG3040 EZ | SZYNA PODWIESZANA 41x41D LG3040 EZ | 542 | 1 | NR | 531 | 1 | NR | 2.072% | OFFICIAL | 5PS55G66FH135E8100 | 30 | 5PS | INSTALLATION PASS | 55G | MAVIL | 66F | SUPP. SYSTEMS & ACC. | 1 | 1 | NR | 85120 | CCM | 16.258 | 16.258 | KG | 3660612244079 | 3660612244079 | 3660612244079 | 72169110
MV65234X | PROFIL OMEGA 30x30x30 LG3000 HDG | PROFIL OMEGA 30x30x30 LG3000 G | 88.7 | 1 | M | 86.9 | 1 | M | 2.071% | OFFICIAL | 5PS55G66FH115D4100 | 30 | 5PS | INSTALLATION PASS | 55G | MAVIL | 66F | SUPP. SYSTEMS & ACC. | 3 | 30 | M | 2944 | CCM | 1.683 | 1.683 | KG | 3660612400703 | 3660612400727 | 3660612400727 | 72169110
MV64694 | VIS M8 + FILIN LG1000 + GALET T2 | ŚRUBA M8 + LINKA LG1000 + ROLKA T2 | 34.5 | 1 | NR | 33.8 | 1 | NR | 2.071% | OFFICIAL | 5PS55G66FG035B0100 | 30 | 5PS | INSTALLATION PASS | 55G | MAVIL | 66F | SUPP. SYSTEMS & ACC. | 10 | 150 | NR | 77.653 | CCM | 74 | 74 | G | 3660612337870 | 3660612337887 | 3660612337894 | 72169110
MV66475 | RONDELLE PLATE LL 6 EZ | PODKŁADKA PŁASKA LL 6 EZ | 34.5 | 100 | NR | 33.8 | 100 | NR | 2.071% | OFFICIAL | 5PS55G66FH075B8100 | 30 | 5PS | INSTALLATION PASS | 55G | MAVIL | 66F | SUPP. SYSTEMS & ACC. | 100 | 100 | NR | 3.75 | CCM | 4 | 4 | G | 3660612354747 | 3660612354754 | 3660612354754 | 73182200
MV62117 | OMEGA C SUPP BRACK 105x265x195 Z275 | UCHWYT ZAWIESZ.OMEGA C 105x265x195 Z275 | 29.6 | 1 | NR | 29 | 1 | NR | 2.069% | OFFICIAL | 5PS55G66FH115D2100 | 30 | 5PS | INSTALLATION PASS | 55G | MAVIL | 66F | SUPP. SYSTEMS & ACC. | 1 | 30 | NR | 2000 | CCM | 0.614 | 0.614 | KG | 3660612010391 | 3660612010407 | 3660612010407 | 72169110
MV64287 | SUPPORT BASE FOR TERRACE L250 | POKRYWA NA TARAS L250 | 148 | 1 | NR | 145 | 1 | NR | 2.069% | OFFICIAL | 5PS55G66FH155M0100 | 30 | 5PS | INSTALLATION PASS | 55G | MAVIL | 66F | SUPP. SYSTEMS & ACC. | 1 | 1 | NR | 1625 | CCM | 1.1 | 1.1 | KG | 3660612250605 | 3660612250605 | 3660612250605 | 72169110
MV66164 | TIGE FILETEE M12 LG1000 EZ | PRĘT GWINTOWANY M12 LG1000 EZ | 29.6 | 1 | NR | 29 | 1 | NR | 2.069% | OFFICIAL | 5PS55G66FH075B8100 | 30 | 5PS | INSTALLATION PASS | 55G | MAVIL | 66F | SUPP. SYSTEMS & ACC. | 1 | 1 | NR | 144 | CCM | 0.7 | 0.7 | KG | 3660612246745 | 3660612246745 | 3660612246745 | 73181535
MV80421 | PEND STRUT 41x41S LG1040 EZ | SZYNA PODWIESZANA 41x41S LG1040 EZ | 148 | 1 | NR | 145 | 1 | NR | 2.069% | OFFICIAL | 5PS55G66FH135E2100 | 30 | 5PS | INSTALLATION PASS | 55G | MAVIL | 66F | SUPP. SYSTEMS & ACC. | 6 | 6 | NR | 12000 | CCM | 3.301 | 3.301 | KG | 3660612242709 | 3660612242716 | 3660612242716 | 72169110
MV81468 | MAVISTRUT NOTCHED PENDANT DOU.800MM EZ | SZYNA NAC.POD.MAVISTRUT PODW. 800MM EZ | 148 | 1 | NR | 145 | 1 | NR | 2.069% | OFFICIAL | 5PS55G66FH135E1100 | 30 | 5PS | INSTALLATION PASS | 55G | MAVIL | 66F | SUPP. SYSTEMS & ACC. | 6 | 6 | NR | 12000 | CCM | 4.276 | 4.276 | KG | 3660612245472 | 3660612245489 | 3660612245489 | 72169110
MV61249 | CONSOLE STRUT 41x41S LG350 TP HDG | LISTWA Z KONSOLĄ 41x41S LG350 TP GAC | 54.3 | 1 | NR | 53.2 | 1 | NR | 2.068% | OFFICIAL | 5PS55G66FH135DZ100 | 30 | 5PS | INSTALLATION PASS | 55G | MAVIL | 66F | SUPP. SYSTEMS & ACC. | 15 | 15 | NR | 1600 | CCM | 1.024 | 1.024 | KG | 3660612327758 | 3660612328489 | 3660612328489 | 72169110
MV64855 | ORIENTABLE U-HEAD RAIL41/C40 INOX316 | GŁOWICA SZYNOWA REGUL. 41/C40 INOX316L | 247 | 1 | NR | 242 | 1 | NR | 2.066% | OFFICIAL | 5PS55G66FG795IQ100 | 30 | 5PS | INSTALLATION PASS | 55G | MAVIL | 66F | SUPP. SYSTEMS & ACC. | 10 | 10 | NR | 750 | CCM | 0.507 | 0.507 | KG | 3660612253330 | 3660612253040 | 3660612253040 | 72169110
MV68110 | RAIL STRUT 41x21S LG3000 Z140 | SZYNA 41x21S LG3000 Z275 | 98.8 | 1 | NR | 96.8 | 1 | NR | 2.066% | OFFICIAL | 5PS55G66FH135E6100 | 30 | 5PS | INSTALLATION PASS | 55G | MAVIL | 66F | SUPP. SYSTEMS & ACC. | 4 | 4 | NR | 2583 | CCM | 4.49 | 4.49 | KG | 3660612328045 | 3660612329103 | 3660612329103 | 72169110
MV60682 | UNIVERSAL BRACKET L200 INOX304 | UCHWYT UNIWERSALNY L200 INOX304 | 59.3 | 1 | NR | 58.1 | 1 | NR | 2.065% | OFFICIAL | 5PS55G66FG795B4100 | 30 | 5PS | INSTALLATION PASS | 55G | MAVIL | 66F | SUPP. SYSTEMS & ACC. | 25 | 25 | NR | 960 | CCM | 0.357 | 0.357 | KG | 3660612282743 | 3660612293589 | 3660612293589 | 72169110
MV62616 | OMEGA C SUPP BRACK 105x265x95 INOX304 | UCH. ZAWIESZ.OMEGA C 105x265x95 INOX304 | 59.3 | 1 | NR | 58.1 | 1 | NR | 2.065% | OFFICIAL | 5PS55G66FG795B1100 | 30 | 5PS | INSTALLATION PASS | 55G | MAVIL | 66F | SUPP. SYSTEMS & ACC. | 1 | 30 | NR | 1600 | CCM | 0.382 | 0.382 | KG | 3660612145888 | 3660612145895 | 3660612145895 | 72169110
MV62641 | CONS PEND OMEGA C 105x165x195 INOX304 | KONSOLA ZAW.OMEGA C 105x165x195 INOX304 | 59.3 | 1 | NR | 58.1 | 1 | NR | 2.065% | OFFICIAL | 5PS55G66FG795B1100 | 30 | 5PS | INSTALLATION PASS | 55G | MAVIL | 66F | SUPP. SYSTEMS & ACC. | 30 | 30 | NR | 2400 | CCM | 0.382 | 0.382 | KG | 3660612169624 | 3660612169631 | 3660612169631 | 72169110
MV62840 | CONS PEND OMEGA C 105x165x95 INOX 316 | KONSOLA ZAW. OMEGA C 105x165x95 INOX 316 | 59.3 | 1 | NR | 58.1 | 1 | NR | 2.065% | OFFICIAL | 5PS55G66FG795IQ100 | 30 | 5PS | INSTALLATION PASS | 55G | MAVIL | 66F | SUPP. SYSTEMS & ACC. | 30 | 30 | NR | 1200 | CCM | 0.3 | 0.3 | KG | 3660612199980 | 3660612199997 | 3660612199997 | 72169110
MV62216 | OMEGA C SUPP BRACK 105x265x95 HDG | UCHWYT ZAWIESZ. OMEGA C 105x265x95 GAC | 34.6 | 1 | NR | 33.9 | 1 | NR | 2.065% | OFFICIAL | 5PS55G66FH115D2100 | 30 | 5PS | INSTALLATION PASS | 55G | MAVIL | 66F | SUPP. SYSTEMS & ACC. | 1 | 30 | NR | 1600 | CCM | 0.505 | 0.505 | KG | 3660612010551 | 3660612010568 | 3660612010568 | 72169110
MV80413 | PEND STRUT 41x41S LG400 EZ | SZYNA PODWIESZANA 41x41S LG400 EZ | 69.2 | 1 | NR | 67.8 | 1 | NR | 2.065% | OFFICIAL | 5PS55G66FH135E2100 | 30 | 5PS | INSTALLATION PASS | 55G | MAVIL | 66F | SUPP. SYSTEMS & ACC. | 14 | 14 | NR | 3428 | CCM | 1.661 | 1.661 | KG | 3660612242433 | 3660612242440 | 3660612242440 | 72169110
MV66153 | ECROU A RESSORT RAIL 41x21 M10 EZ | NAKR. SZYNOWA ZE SPRĘŻYNĄ 41x21 M10 EZ | 346 | 100 | NR | 339 | 100 | NR | 2.065% | OFFICIAL | 5PS55G66FH075B8100 | 30 | 5PS | INSTALLATION PASS | 55G | MAVIL | 66F | SUPP. SYSTEMS & ACC. | 100 | 100 | NR | 120 | CCM | 0.035 | 0.035 | KG | 3660612108302 | 3660612108319 | 3660612108319 | 73181900
MV61237 | 41X21 BRACKET 300MM HDG | UCHWYT 41X21 300MM GAC | 44.5 | 1 | NR | 43.6 | 1 | NR | 2.064% | OFFICIAL | 5PS55G66FH135DZ100 | 30 | 5PS | INSTALLATION PASS | 55G | MAVIL | 66F | SUPP. SYSTEMS & ACC. | 16 | 16 | NR | 1500 | CCM | 0.792 | 0.792 | KG | 3660612289285 | 3660612289292 | 3660612289292 | 72169110
MV64239 | EQUERRE TRIANGLE 4 TROUS HDG | KĄTOWNIK TRÓJKĄTNY Z 4 OTWORAMI GAC | 44.5 | 1 | NR | 43.6 | 1 | NR | 2.064% | OFFICIAL | 5PS55G66FH135E8100 | 30 | 5PS | INSTALLATION PASS | 55G | MAVIL | 66F | SUPP. SYSTEMS & ACC. | 10 | 10 | NR | 283.5 | CCM | 0.45 | 0.45 | KG | 3660612156624 | 3660612156631 | 3660612156631 | 72169180
MV62222 | EDF40 PROFILE L1000 TH1,5 HDG | PROFIL EDF40 L1000 TH1,5 GAC | 54.4 | 1 | NR | 53.3 | 1 | NR | 2.064% | OFFICIAL | 5PS55G66FH145F2100 | 30 | 5PS | INSTALLATION PASS | 55G | MAVIL | 66F | SUPP. SYSTEMS & ACC. | 1 | 10 | NR | 1288.95 | CCM | 1.187 | 1.187 | KG | 3660612011350 | 3660612011367 | 3660612011367 | 72169110
MV62810 | OMEGA C SUPP BRACK 105x115x95 INOX 316 | UCHWYT ZAWI.OMEGA C 105x115x95 INOX 316 | 54.4 | 1 | NR | 53.3 | 1 | NR | 2.064% | OFFICIAL | 5PS55G66FG795B1100 | 30 | 5PS | INSTALLATION PASS | 55G | MAVIL | 66F | SUPP. SYSTEMS & ACC. | 30 | 30 | NR | 800 | CCM | 0.259 | 0.259 | KG | 3660612199898 | 3660612199904 | 3660612199904 | 72169110
MV64671 | VERT MOUNT BRACKET W200 INOX304 | PIONOWY UCHWYT MOCUJĄCY W200 INOX304 | 54.4 | 1 | NR | 53.3 | 1 | NR | 2.064% | OFFICIAL | 5PS55G66FG795IQ100 | 30 | 5PS | INSTALLATION PASS | 55G | MAVIL | 66F | SUPP. SYSTEMS & ACC. | 1 | 30 | NR | 800 | CCM | 0.287 | 0.287 | KG | 3660612001030 | 3660612014702 | 3660612014702 | 72169110
MV65230X | PROFIL Z 30x30x30 LG3000 HDG | PROFIL Z 30x30x30 LG3000 GAC | 54.4 | 1 | M | 53.3 | 1 | M | 2.064% | OFFICIAL | 5PS55G66FH095BU100 | 30 | 5PS | INSTALLATION PASS | 55G | MAVIL | 66F | SUPP. SYSTEMS & ACC. | 3 | 30 | M | 3500 | CCM | 1.01 | 1.01 | KG | 3660612400826 | 3660612400840 | 3660612400840 | 72169110
MV60125 | CONSOLE RAIL Z275 | KONSOLA SZYNY Z275 | 59.4 | 1 | NR | 58.2 | 1 | NR | 2.062% | OFFICIAL | 5PS55G66FH135E8100 | 30 | 5PS | INSTALLATION PASS | 55G | MAVIL | 66F | SUPP. SYSTEMS & ACC. | 10 | 10 | NR | 297 | CCM | 0.263 | 0.263 | KG | 3660612210104 | 3660612210111 | 3660612210111 | 72169110
MV64174 | VERT MOUNT BRACKET W500 Z275 | PIONOWY UCHWYT MOCUJĄCY W500 Z275 | 59.4 | 1 | NR | 58.2 | 1 | NR | 2.062% | OFFICIAL | 5PS55G66FH095BY100 | 30 | 5PS | INSTALLATION PASS | 55G | MAVIL | 66F | SUPP. SYSTEMS & ACC. | 1 | 25 | NR | 1920 | CCM | 0.511 | 0.511 | KG | 3660612252005 | 3660612252005 | 3660612251992 | 72169110
MV66678 | PLATE M10 INOX | PŁYTA M10 INOX | 89.1 | 100 | NR | 87.3 | 100 | NR | 2.062% | OFFICIAL | 5PS55G66FG795IQ100 | 30 | 5PS | INSTALLATION PASS | 55G | MAVIL | 66F | SUPP. SYSTEMS & ACC. | 50 | 50 | NR | 29.7 | CCM | 0.005 | 0.005 | KG | 8011564256613 | 3660612172495 | 3660612172495 | 73181595
MV65134X | PROFIL OMEGA 30x30x30 LG3000 Z275 | PROFIL OMEGA 30x30x30 LG3000 Z | 49.5 | 1 | M | 48.5 | 1 | M | 2.062% | OFFICIAL | 5PS55G66FH115D4100 | 30 | 5PS | INSTALLATION PASS | 55G | MAVIL | 66F | SUPP. SYSTEMS & ACC. | 3 | 18 | M | 2700 | CCM | 1.609 | 1.609 | KG | 3660612400734 | 3660612400758 | 3660612400758 | 72169110
MV60472 | MAVIPLATINE POUTRELLE EZ | MAVIPLATINE DO BELKI EZ | 54.5 | 1 | NR | 53.4 | 1 | NR | 2.06% | OFFICIAL | 5PS55G66FH075B8100 | 30 | 5PS | INSTALLATION PASS | 55G | MAVIL | 66F | SUPP. SYSTEMS & ACC. | 5 | 5 | NR | 910 | CCM | 0.646 | 0.646 | KG | 3660612200860 | 3660612200877 | 3660612200877 | 72169110
MV65133X | PROFIL Z 60x60x60 LG3000 Z275 | PROFIL Z 60x60x60 LG3000 Z275 | 54.5 | 1 | M | 53.4 | 1 | M | 2.06% | OFFICIAL | 5PS55G66FH095BU100 | 30 | 5PS | INSTALLATION PASS | 55G | MAVIL | 66F | SUPP. SYSTEMS & ACC. | 3 | 30 | M | 9800 | CCM | 1.931 | 1.931 | KG | 3660612400970 | 3660612400994 | 3660612400994 | 72169110
MV66246 | ECROU HU M6 GEOMET | NAKRĘTKA HU M6 GEOMET | 54.5 | 100 | NR | 53.4 | 100 | NR | 2.06% | OFFICIAL | 5PS55G66FH075B8100 | 30 | 5PS | INSTALLATION PASS | 55G | MAVIL | 66F | SUPP. SYSTEMS & ACC. | 100 | 2400 | NR | 3 | CCM | 0.002 | 0.002 | KG | 3660612354679 | 3660612354693 | 3660612354686 | 73181900
MV62751 | SUPP.SOFFITTO UNI.C H150xL150 HP | WSPORNIK UNIW. TYP C H150xL150 HP | 34.7 | 1 | NR | 34 | 1 | NR | 2.059% | OFFICIAL | 5PS55G66FH145EW100 | 30 | 5PS | INSTALLATION PASS | 55G | MAVIL | 66F | SUPP. SYSTEMS & ACC. | 16 | 16 | NR | 1500 | CCM | 0.52 | 0.52 | KG | 8011564848283 | 8011564981324 | 8011564981324 | 72169110
MV60186 | CS UNIVERSELLE MURALE LG500 Z275 | WSPORNIK UNIWERSALNY ŚCIENNY LG500 Z275 | 84.3 | 1 | NR | 82.6 | 1 | NR | 2.058% | OFFICIAL | 5PS55G66FH145EY100 | 30 | 5PS | INSTALLATION PASS | 55G | MAVIL | 66F | SUPP. SYSTEMS & ACC. | 28 | 28 | NR | 1714.286 | CCM | 0.878 | 0.878 | KG | 3660612325501 | 3660612325518 | 3660612325518 | 72169110
MV60694 | Q.CONN.BRACKET.C40 PLURIEL L.300 INOX304 | WSP.SZYBKOZŁ.C40 PLURIEL L.300 INOX304 | 74.4 | 1 | NR | 72.9 | 1 | NR | 2.058% | OFFICIAL | 5PS55G66FG795B4100 | 30 | 5PS | INSTALLATION PASS | 55G | MAVIL | 66F | SUPP. SYSTEMS & ACC. | 12 | 12 | NR | 2000 | CCM | 0.482 | 0.482 | KG | 3660612282989 | 3660612282972 | 3660612282972 | 72169110
MV65252 | TELEX C PROFILE W75 L2000 HDG | PROFIL TELEX C W75 L2000 GAC | 74.4 | 1 | NR | 72.9 | 1 | NR | 2.058% | OFFICIAL | 5PS55G66FH095C0100 | 30 | 5PS | INSTALLATION PASS | 55G | MAVIL | 66F | SUPP. SYSTEMS & ACC. | 20 | 10 | NR | 936 | CCM | 1.512 | 1.512 | KG | 3660612108821 | 3660612237576 | 3660612237576 | 72169110
MV80283 | PEND STRUT 41x41D LG2000 HDG | SZYNA PODWIESZANA 41x41D LG2000 GAC | 496 | 1 | NR | 486 | 1 | NR | 2.058% | OFFICIAL | 5PS55G66FH135E2100 | 30 | 5PS | INSTALLATION PASS | 55G | MAVIL | 66F | SUPP. SYSTEMS & ACC. | 1 | 1 | NR | 56000 | CCM | 11.305 | 11.305 | KG | 3660612230935 | 3660612230935 | 3660612230935 | 72169110
MV61235 | 41X21 BRACKET 150MM HDG | UCHWYT 41X21 150MM GAC | 39.7 | 1 | NR | 38.9 | 1 | NR | 2.057% | OFFICIAL | 5PS55G66FH135DZ100 | 30 | 5PS | INSTALLATION PASS | 55G | MAVIL | 66F | SUPP. SYSTEMS & ACC. | 36 | 36 | NR | 666.667 | CCM | 458.333 | 418.333 | G | 3660612289223 | 3660612289230 | 3660612289230 | 72169110
MV64595 | BOUCLE + FILIN LG2000 + GALET T2 | PĘTLA + LINKA LG2000 + ROLKA T2 | 39.7 | 1 | NR | 38.9 | 1 | NR | 2.057% | OFFICIAL | 5PS55G66FG035B0100 | 30 | 5PS | INSTALLATION PASS | 55G | MAVIL | 66F | SUPP. SYSTEMS & ACC. | 10 | 150 | NR | 77.653 | CCM | 63 | 63 | G | 3660612337788 | 3660612337795 | 3660612337801 | 72169110
MV64610 | EDF40 FIXING U-PLATE INOX304 | EDF40 PŁYTA MOCUJĄCA „U”KSZTAŁT.INOX304 | 39.7 | 1 | NR | 38.9 | 1 | NR | 2.057% | OFFICIAL | 5PS55G66FG795B4100 | 30 | 5PS | INSTALLATION PASS | 55G | MAVIL | 66F | SUPP. SYSTEMS & ACC. | 20 | 20 | NR | 281.25 | CCM | 0.359 | 0.359 | KG | 3660612148308 | 3660612148315 | 3660612148315 | 72169110
MV66154 | ECROU A RESSORT RAIL 41x21 M12 EZ | NAKR. SZYNOWA ZE SPRĘŻYNĄ 41x21 M12 EZ | 397 | 100 | NR | 389 | 100 | NR | 2.057% | OFFICIAL | 5PS55G66FH075B8100 | 30 | 5PS | INSTALLATION PASS | 55G | MAVIL | 66F | SUPP. SYSTEMS & ACC. | 100 | 100 | NR | 29.7 | CCM | 0.032 | 0.032 | KG | 3660612152664 | 3660612152671 | 3660612152671 | 73181900
MV63755 | STAFFA C40 LG400 HP | UCHWYT SUFITOWY C40 LG400 HP | 54.6 | 1 | NR | 53.5 | 1 | NR | 2.056% | OFFICIAL | 5PS55G66FH145F4100 | 30 | 5PS | INSTALLATION PASS | 55G | MAVIL | 66F | SUPP. SYSTEMS & ACC. | 20 | 20 | NR | 3444 | CCM | 1.072 | 1.072 | KG | 8011564848399 | 8011564981546 | 8011564981546 | 72169110
MV64092 | GALET + CABLE HORIZ LG20000 + GALET | ROLKA + LINKA POZIOMA LG20000 + ROLKA | 695 | 1 | NR | 681 | 1 | NR | 2.056% | OFFICIAL | 5PS55G66FG035B0100 | 30 | 5PS | INSTALLATION PASS | 55G | MAVIL | 66F | SUPP. SYSTEMS & ACC. | 1 | 2 | NR | 5824 | CCM | 3.5 | 3.5 | KG | 3660612337245 | 3660612337245 | 3660612337252 | 72169110
MV62854 | C-TYPE UNIV. BRACKET H150XL300 INOX316 | UCHWYT UNIW. TYP C H150XL300 INOX316 | 149 | 1 | NR | 146 | 1 | NR | 2.055% | OFFICIAL | 5PS55G66FG795B4100 | 30 | 5PS | INSTALLATION PASS | 55G | MAVIL | 66F | SUPP. SYSTEMS & ACC. | 10 | 10 | NR | 2400 | CCM | 0.69 | 0.69 | KG | 3660612287304 | 3660612287298 | 3660612287298 | 72169110
MV64495 | VIS M8 + FILIN LG2000 + TRAPEZE T2 | ŚRUBA M8 + LINKA LG2000 + TRAPEZ T2 | 59.6 | 1 | NR | 58.4 | 1 | NR | 2.055% | OFFICIAL | 5PS55G66FG035B0100 | 30 | 5PS | INSTALLATION PASS | 55G | MAVIL | 66F | SUPP. SYSTEMS & ACC. | 10 | 100 | NR | 116.48 | CCM | 103 | 103 | G | 3660612337689 | 3660612337696 | 3660612337702 | 72169110
MV64499 | PINCE DE TENSION DYNAMOMETRIQUE | ZACISK NAPINAJĄCY DYNAMOMETRYCZNY | 1490 | 1 | NR | 1460 | 1 | NR | 2.055% | OFFICIAL | 5PS55G66FH155M0100 | 30 | 5PS | INSTALLATION PASS | 55G | MAVIL | 66F | SUPP. SYSTEMS & ACC. | 1 | 1 | NR | 9702 | CCM | 130 | 130 | G | 3660612337740 | 3660612337740 | 3660612337740 | 72169110
MV65198 | RAIL C40 PLURIEL LG1500 Z275 | SZYNA C40 PLURIEL LG1500 Z275 | 59.6 | 1 | NR | 58.4 | 1 | NR | 2.055% | OFFICIAL | 5PS55G66FH145F6100 | 30 | 5PS | INSTALLATION PASS | 55G | MAVIL | 66F | SUPP. SYSTEMS & ACC. | 6 | 6 | NR | 2223 | CCM | 2.108 | 2.108 | KG | 3660612332813 | 3660612339119 | 3660612339119 | 72169110
MV66622 | BOLT M10x30 TRCC + WASHER INOX304 | ŚRUBA M10x30 TRCC + PODKŁADKA INOX304 | 7.45 | 1 | NR | 7.3 | 1 | NR | 2.055% | OFFICIAL | 5PS55G66FH075B8100 | 30 | 5PS | INSTALLATION PASS | 55G | MAVIL | 66F | SUPP. SYSTEMS & ACC. | 50 | 250 | NR | 28.8 | CCM | 0.043 | 0.043 | KG | 3660612145970 | 3660612172402 | 3660612172402 | 73181535
MV61435 | BRACKET 41x21S L150 PB EZ | UCHWYT 41x21S L150 PB EZ | 34.8 | 1 | NR | 34.1 | 1 | NR | 2.053% | OFFICIAL | 5PS55G66FH135DZ100 | 30 | 5PS | INSTALLATION PASS | 55G | MAVIL | 66F | SUPP. SYSTEMS & ACC. | 36 | 36 | NR | 667 | CCM | 0.473 | 0.473 | KG | 3660612289346 | 3660612289353 | 3660612289353 | 72169110
MV64594 | BOUCLE + FILIN LG1000 + GALET T2 | PĘTLA + LINKA LG1000 + ROLKA T2 | 34.8 | 1 | NR | 34.1 | 1 | NR | 2.053% | OFFICIAL | 5PS55G66FG035B0100 | 30 | 5PS | INSTALLATION PASS | 55G | MAVIL | 66F | SUPP. SYSTEMS & ACC. | 10 | 200 | NR | 58.24 | CCM | 45 | 45 | G | 3660612337757 | 3660612337764 | 3660612337771 | 72169110
MV66468 | MANCHON M10 EZ | NAKRĘTKA ZŁĄCZNA M10 EZ | 547 | 100 | NR | 536 | 100 | NR | 2.052% | OFFICIAL | 5PS55G66FH075B8100 | 30 | 5PS | INSTALLATION PASS | 55G | MAVIL | 66F | SUPP. SYSTEMS & ACC. | 50 | 50 | NR | 59.4 | CCM | 0.022 | 0.022 | KG | 3660612156310 | 3660612156327 | 3660612156327 | 73181535
MV60115 | OMEGA REINFORCED BRACKET L610 Z275 | UCHWYT WZMOCN. OMEGA L610 Z275 | 99.5 | 1 | NR | 97.5 | 1 | NR | 2.051% | OFFICIAL | 5PS55G66FH115D2100 | 30 | 5PS | INSTALLATION PASS | 55G | MAVIL | 66F | SUPP. SYSTEMS & ACC. | 6 | 6 | NR | 16000 | CCM | 1.274 | 1.274 | KG | 3660612148100 | 3660612148117 | 3660612148117 | 72169110
MV60187 | CS UNIVERSELLE MURALE LG600 Z275 | WSPORNIK UNIWERSALNY ŚCIENNY LG500 Z275 | 99.5 | 1 | NR | 97.5 | 1 | NR | 2.051% | OFFICIAL | 5PS55G66FH145EY100 | 30 | 5PS | INSTALLATION PASS | 55G | MAVIL | 66F | SUPP. SYSTEMS & ACC. | 28 | 28 | NR | 3428.571 | CCM | 1.026 | 1.026 | KG | 3660612325532 | 3660612325549 | 3660612325549 | 72169110
MV60197 | CS UNIVERSELLE C40 LG600 Z275 | WSPORNIK UNIWERSALNY C40 LG600 Z275 | 99.5 | 1 | NR | 97.5 | 1 | NR | 2.051% | OFFICIAL | 5PS55G66FH145ES100 | 30 | 5PS | INSTALLATION PASS | 55G | MAVIL | 66F | SUPP. SYSTEMS & ACC. | 28 | 28 | NR | 3428.571 | CCM | 1.035 | 1.035 | KG | 3660612325594 | 3660612325600 | 3660612325600 | 72169110
MV60692 | Q.CONN.BRACKET.C40 PLURIEL L.200 INOX304 | WSP.SZYBKOZŁ.C40 PLURIEL L.200 INOX304 | 64.7 | 1 | NR | 63.4 | 1 | NR | 2.05% | OFFICIAL | 5PS55G66FG795B4100 | 30 | 5PS | INSTALLATION PASS | 55G | MAVIL | 66F | SUPP. SYSTEMS & ACC. | 24 | 24 | NR | 1000 | CCM | 0.363 | 0.363 | KG | 3660612282927 | 3660612282910 | 3660612282910 | 72169110
MV62255 | C-TYPE UNIV. BRACKET H150XL400 HDG | UCHWYT UNIW. TYP C H150XL400 GAC | 64.7 | 1 | NR | 63.4 | 1 | NR | 2.05% | OFFICIAL | 5PS55G66FH145EW100 | 30 | 5PS | INSTALLATION PASS | 55G | MAVIL | 66F | SUPP. SYSTEMS & ACC. | 14 | 14 | NR | 3428.571 | CCM | 0.937 | 0.937 | KG | 3660612284815 | 3660612284808 | 3660612284808 | 72169110
MV64091 | GALET + CABLE HORIZ LG10000 + GALET | ROLKA + LINKA POZIOMA LG10000 + ROLKA | 498 | 1 | NR | 488 | 1 | NR | 2.049% | OFFICIAL | 5PS55G66FG035B0100 | 30 | 5PS | INSTALLATION PASS | 55G | MAVIL | 66F | SUPP. SYSTEMS & ACC. | 1 | 5 | NR | 2329.6 | CCM | 1.9 | 1.9 | KG | 3660612337221 | 3660612337221 | 3660612337238 | 72169110
MV64653 | CALE CSU INOX304L | KLIN CSU INOX304L | 54.8 | 1 | NR | 53.7 | 1 | NR | 2.048% | OFFICIAL | 5PS55G66FG795IQ100 | 30 | 5PS | INSTALLATION PASS | 55G | MAVIL | 66F | SUPP. SYSTEMS & ACC. | 56 | 56 | NR | 100.446 | CCM | 0.095 | 0.095 | KG | 3660612325983 | 3660612325990 | 3660612325990 | 72169110
MV64853 | CALE CSU INOX316L | KLIN CSU INOX316L | 54.8 | 1 | NR | 53.7 | 1 | NR | 2.048% | OFFICIAL | 5PS55G66FG795IQ100 | 30 | 5PS | INSTALLATION PASS | 55G | MAVIL | 66F | SUPP. SYSTEMS & ACC. | 56 | 56 | NR | 128.571 | CCM | 0.097 | 0.097 | KG | 3660612326010 | 3660612326027 | 3660612326027 | 72169110
MV60231 | EDF40 BRACKET L200 HDG | UCHWYT EDF40 L200 GAC | 29.9 | 1 | NR | 29.3 | 1 | NR | 2.048% | OFFICIAL | 5PS55G66FH145F0100 | 30 | 5PS | INSTALLATION PASS | 55G | MAVIL | 66F | SUPP. SYSTEMS & ACC. | 1 | 80 | NR | 450 | CCM | 0.209 | 0.209 | KG | 3660612011114 | 3660612014139 | 3660612014139 | 72169110
MV60887 | CS UNIVERSELLE MURALE LG600 INOX316L | WSPORNIK UNIW. ŚCIENNY LG600 INOX316L | 299 | 1 | NR | 293 | 1 | NR | 2.048% | OFFICIAL | 5PS55G66FG795IQ100 | 30 | 5PS | INSTALLATION PASS | 55G | MAVIL | 66F | SUPP. SYSTEMS & ACC. | 28 | 28 | NR | 3428.571 | CCM | 0.975 | 0.975 | KG | 3660612325839 | 3660612325846 | 3660612325846 | 72169110
MV60897 | CS UNIVERSELLE C40 LG600 INOX316L | WSPORNIK UNIWERSALNY C40 LG600 INOX316L | 299 | 1 | NR | 293 | 1 | NR | 2.048% | OFFICIAL | 5PS55G66FG795IQ100 | 30 | 5PS | INSTALLATION PASS | 55G | MAVIL | 66F | SUPP. SYSTEMS & ACC. | 28 | 28 | NR | 3428.571 | CCM | 0.981 | 0.981 | KG | 3660612325891 | 3660612325907 | 3660612325907 | 72169110
MV65130X | PROFIL Z 30x30x30 LG3000 Z275 | PROFIL Z 30x30x30 LG3000 Z275 | 29.9 | 1 | M | 29.3 | 1 | M | 2.048% | OFFICIAL | 5PS55G66FH095BU100 | 30 | 5PS | INSTALLATION PASS | 55G | MAVIL | 66F | SUPP. SYSTEMS & ACC. | 3 | 30 | M | 2160 | CCM | 0.966 | 0.966 | KG | 3660612400857 | 3660612400871 | 3660612400871 | 72169110
MV66675 | RONDELLE PLATE LL 6 INOX304L | PODKŁADKA PŁASKA LL 6 INOX304L | 69.8 | 100 | NR | 68.4 | 100 | NR | 2.047% | OFFICIAL | 5PS55G66FG795IQ100 | 30 | 5PS | INSTALLATION PASS | 55G | MAVIL | 66F | SUPP. SYSTEMS & ACC. | 50 | 50 | NR | 7.5 | CCM | 0.04 | 0.04 | KG | 3660612354822 | 3660612354839 | 3660612354839 | 73182200
MV60175 | CS UNIV MUR LG400 Z275 + GOUJ FRAP M8X75 | WSPOR.UN.ŚC. LG400 Z275 + KOT.WB. M8X75 | 44.9 | 1 | NR | 44 | 1 | NR | 2.045% | OFFICIAL | 5PS55G66FH145EY100 | 30 | 5PS | INSTALLATION PASS | 55G | MAVIL | 66F | SUPP. SYSTEMS & ACC. | 28 | 28 | NR | 1714.286 | CCM | 0.677 | 0.677 | KG | 3660612333049 | 3660612333056 | 3660612333056 | 72169110
MV64205 | CRAMPON 2-18 Ø10 DT | KLAMRA DO DŹWIGARÓW 2-18 Ø10 DT | 898 | 100 | NR | 880 | 100 | NR | 2.045% | OFFICIAL | 5PS55G66FG035B0100 | 30 | 5PS | INSTALLATION PASS | 55G | MAVIL | 66F | SUPP. SYSTEMS & ACC. | 100 | 100 | NR | 57.6 | CCM | 0.022 | 0.022 | KG | 3660612216373 | 3660612420398 | 3660612420398 | 82057000
MV64213 | EDF40 ADJUSTABLE SUPPORT HDG | EDF40 POKRYWA REGULOWANA GAC | 44.9 | 1 | NR | 44 | 1 | NR | 2.045% | OFFICIAL | 5PS55G66FH145F0100 | 30 | 5PS | INSTALLATION PASS | 55G | MAVIL | 66F | SUPP. SYSTEMS & ACC. | 1 | 25 | NR | 960 | CCM | 0.611 | 0.611 | KG | 3660612011459 | 3660612011466 | 3660612011466 | 72169110
MV65797 | GUIDA C40 PLURIEL LG800 HP | SZYNA C40 PLURIEL LG800 HP | 44.9 | 1 | NR | 44 | 1 | NR | 2.045% | OFFICIAL | 5PS55G66FH145F6100 | 30 | 5PS | INSTALLATION PASS | 55G | MAVIL | 66F | SUPP. SYSTEMS & ACC. | 6 | 6 | NR | 1280 | CCM | 1.123 | 1.123 | KG | 8011564848511 | 8011564981775 | 8011564981775 | 72169110
MV65895 | RAIL C40 PLURIEL LG400 INOX316 | SZYNA C40 PLURIEL LG400 INOX316 | 59.9 | 1 | NR | 58.7 | 1 | NR | 2.044% | OFFICIAL | 5PS55G66FG795IQ100 | 30 | 5PS | INSTALLATION PASS | 55G | MAVIL | 66F | SUPP. SYSTEMS & ACC. | 24 | 24 | NR | 750 | CCM | 0.632 | 0.632 | KG | 3660612252470 | 3660612252487 | 3660612252487 | 72169110
MV64794 | CLIP + FILIN LG1000 + GALET T2 | KLIPS + LINKA LG1000 + ROLKA T2 | 89.9 | 1 | NR | 88.1 | 1 | NR | 2.043% | OFFICIAL | 5PS55G66FG035B0100 | 30 | 5PS | INSTALLATION PASS | 55G | MAVIL | 66F | SUPP. SYSTEMS & ACC. | 10 | 80 | NR | 145.6 | CCM | 113 | 113 | G | 3660612337962 | 3660612337979 | 3660612337986 | 72169110
MV81418 | MAVISTRUT NOTCHED PENDANT SIM.800MM EZ | SZYNA NAC.POD.MAVISTRUT PROSTA 800MM EZ | 99.9 | 1 | NR | 97.9 | 1 | NR | 2.043% | OFFICIAL | 5PS55G66FH135E1100 | 30 | 5PS | INSTALLATION PASS | 55G | MAVIL | 66F | SUPP. SYSTEMS & ACC. | 6 | 6 | NR | 12000 | CCM | 2.459 | 2.459 | KG | 3660612244499 | 3660612244505 | 3660612244505 | 72169110
MV60134 | EDF40 BRACKET L450 Z275 | UCHWYT EDF40 L450 Z275 | 40 | 1 | NR | 39.2 | 1 | NR | 2.041% | OFFICIAL | 5PS55G66FH145F0100 | 30 | 5PS | INSTALLATION PASS | 55G | MAVIL | 66F | SUPP. SYSTEMS & ACC. | 1 | 20 | NR | 2400 | CCM | 0.822 | 0.822 | KG | 3660612011053 | 3660612013903 | 3660612013903 | 72169110
MV60241 | DU 75 SERIE BRACKET 150 12/10 HDG | UCHWYT SERII DU 75 150 12/10 HDG | 25 | 1 | NR | 24.5 | 1 | NR | 2.041% | OFFICIAL | 5PS55G66FH145F0100 | 30 | 5PS | INSTALLATION PASS | 55G | MAVIL | 66F | SUPP. SYSTEMS & ACC. | 50 | 50 | NR | 900 | CCM | 0.221 | 0.221 | KG | 3660612054296 | 3660612250421 | 3660612250421 | 72169110
MV60281 | UNIVERSAL BRACKET L150 HDG | UCHWYT UNIWERSALNY L150 GAC | 25 | 1 | NR | 24.5 | 1 | NR | 2.041% | OFFICIAL | 5PS55G66FH145EY100 | 30 | 5PS | INSTALLATION PASS | 55G | MAVIL | 66F | SUPP. SYSTEMS & ACC. | 30 | 30 | NR | 800 | CCM | 0.321 | 0.321 | KG | 3660612282538 | 3660612293503 | 3660612293503 | 72169110
MV60630 | EDF40 BRACKET L150 INOX304 | UCHWYT EDF40 L150 INOX304 | 40 | 1 | NR | 39.2 | 1 | NR | 2.041% | OFFICIAL | 5PS55G66FG795B4100 | 30 | 5PS | INSTALLATION PASS | 55G | MAVIL | 66F | SUPP. SYSTEMS & ACC. | 100 | 100 | NR | 360 | CCM | 0.12 | 0.12 | KG | 3660612148186 | 3660612148193 | 3660612148193 | 72169110
MV60891 | Q.CONN.BRACKET.C40 PLURIEL L.150 INOX316 | WSP.SZYBKOZŁ.C40 PLURIEL L.150 INOX316 | 55 | 1 | NR | 53.9 | 1 | NR | 2.041% | OFFICIAL | 5PS55G66FG795IQ100 | 30 | 5PS | INSTALLATION PASS | 55G | MAVIL | 66F | SUPP. SYSTEMS & ACC. | 24 | 24 | NR | 1000 | CCM | 0.313 | 0.313 | KG | 3660612283252 | 3660612283245 | 3660612283245 | 72169110
MV61105 | SNAP ON BRACKET 595 Z275 | UCHWYT ZATRZASKOWY 595 Z275 | 50 | 1 | NR | 49 | 1 | NR | 2.041% | OFFICIAL | 5PS55G66FH135DY100 | 30 | 5PS | INSTALLATION PASS | 55G | MAVIL | 66F | SUPP. SYSTEMS & ACC. | 1 | 14 | NR | 3428.571 | CCM | 1.52 | 1.52 | KG | 3660612012012 | 3660612013941 | 3660612013941 | 72169110
MV61437 | BRACKET 41x21S L350 PB EZ | UCHWYT 41x21S L350 PB EZ | 40 | 1 | NR | 39.2 | 1 | NR | 2.041% | OFFICIAL | 5PS55G66FH135DZ100 | 30 | 5PS | INSTALLATION PASS | 55G | MAVIL | 66F | SUPP. SYSTEMS & ACC. | 16 | 16 | NR | 1500 | CCM | 0.786 | 0.786 | KG | 3660612289407 | 3660612289414 | 3660612289414 | 72169110
MV61452 | CONSOLE STRUT 41x41S LG650 TP EZ | LISTWA Z KONSOLĄ 41x41S LG650 TP EZ | 75 | 1 | NR | 73.5 | 1 | NR | 2.041% | OFFICIAL | 5PS55G66FH135DZ100 | 30 | 5PS | INSTALLATION PASS | 55G | MAVIL | 66F | SUPP. SYSTEMS & ACC. | 12 | 12 | NR | 4375.8 | CCM | 1.628 | 1.628 | KG | 3660612328021 | 3660612328700 | 3660612328700 | 72169110
MV62254 | C-TYPE UNIV. BRACKET H150XL300 HDG | UCHWYT UNIW. TYP C H150XL300 GAC | 55 | 1 | NR | 53.9 | 1 | NR | 2.041% | OFFICIAL | 5PS55G66FH145EW100 | 30 | 5PS | INSTALLATION PASS | 55G | MAVIL | 66F | SUPP. SYSTEMS & ACC. | 10 | 10 | NR | 2400 | CCM | 0.813 | 0.813 | KG | 3660612284785 | 3660612284778 | 3660612284778 | 72169110
MV62802 | OMEGA CHANNEL 610 INOX 316 | KANAŁ OMEGA 610 INOX 316 | 80 | 1 | NR | 78.4 | 1 | NR | 2.041% | OFFICIAL | 5PS55G66FG795IQ100 | 30 | 5PS | INSTALLATION PASS | 55G | MAVIL | 66F | SUPP. SYSTEMS & ACC. | 25 | 25 | NR | 1920 | CCM | 0.586 | 0.586 | KG | 3660612199867 | 3660612199874 | 3660612199874 | 72169110
MV63155 | PENDARD C40 LG400 Z275 | UCHWYT SUFITOWY C40 LG400 Z275 | 40 | 1 | NR | 39.2 | 1 | NR | 2.041% | OFFICIAL | 5PS55G66FH145F4100 | 30 | 5PS | INSTALLATION PASS | 55G | MAVIL | 66F | SUPP. SYSTEMS & ACC. | 20 | 20 | NR | 3000 | CCM | 1.072 | 1.072 | KG | 3660612332653 | 3660612332660 | 3660612332660 | 72169110
MV63450 | C-TYPE 41X41 BRACKET H200xL520 EZ | UCHWYT TYP C 41X41 H200xL520 EZ | 90 | 1 | NR | 88.2 | 1 | NR | 2.041% | OFFICIAL | 5PS55G66FH145F8100 | 30 | 5PS | INSTALLATION PASS | 55G | MAVIL | 66F | SUPP. SYSTEMS & ACC. | 8 | 8 | NR | 7500 | CCM | 1.785 | 1.785 | KG | 3660612253286 | 3660612252944 | 3660612252944 | 72169110
MV66496 | GOUJON D'ANCRAGE M8X75/5 EZ | KOTWA SWORZNIOWA M8X75/5 EZ | 500 | 100 | NR | 490 | 100 | NR | 2.041% | OFFICIAL | 5PS55G66FH075B8100 | 30 | 5PS | INSTALLATION PASS | 55G | MAVIL | 66F | SUPP. SYSTEMS & ACC. | 50 | 50 | NR | 10.08 | CCM | 0.017 | 0.017 | KG | 3660612247995 | 3660612248008 | 3660612248008 | 72169110
MV66818 | BOULON M6x20 (TRCC+EMBASE) INOX316L | ŚRU M6x20 (TRCC+KOŁNIERZ) INOX316L | 350 | 100 | NR | 343 | 100 | NR | 2.041% | OFFICIAL | 5PS55G66FH075B8100 | 30 | 5PS | INSTALLATION PASS | 55G | MAVIL | 66F | SUPP. SYSTEMS & ACC. | 100 | 500 | NR | 15 | CCM | 0.012 | 0.012 | KG | 3660612327581 | 3660612327574 | 3660612327567 | 72169110
MV66820 | BOLT M6x20 INOX 316L | ŚRUBA M6x20 INOX 316L | 350 | 100 | NR | 343 | 100 | NR | 2.041% | OFFICIAL | 5PS55G66FH075B8100 | 30 | 5PS | INSTALLATION PASS | 55G | MAVIL | 66F | SUPP. SYSTEMS & ACC. | 100 | 1000 | NR | 12 | CCM | 0.011 | 0.011 | KG | 3660612200181 | 3660612200198 | 3660612200198 | 73181575
MV61205 | SNAP ON BRACKET 595 HDG | UCHWYT ZATRZASKOWY 595 GAC | 85.1 | 1 | NR | 83.4 | 1 | NR | 2.038% | OFFICIAL | 5PS55G66FH135DY100 | 30 | 5PS | INSTALLATION PASS | 55G | MAVIL | 66F | SUPP. SYSTEMS & ACC. | 1 | 14 | NR | 3428.571 | CCM | 1.643 | 1.643 | KG | 3660612012159 | 3660612014221 | 3660612014221 | 72169110
MV62124 | EDF40 PROFILE L2000 TH2,0 Z275 | PROFIL EDF40 L2000 TH2,0 Z275 | 80.1 | 1 | NR | 78.5 | 1 | NR | 2.038% | OFFICIAL | 5PS55G66FH145F2100 | 30 | 5PS | INSTALLATION PASS | 55G | MAVIL | 66F | SUPP. SYSTEMS & ACC. | 1 | 10 | NR | 2630.7 | CCM | 2.642 | 2.642 | KG | 3660612011299 | 3660612011305 | 3660612011305 | 72169110
MV80295 | PEND STRUT 41x41D LG2960 HDG | SZYNA PODWIESZANA 41x41D LG2960 GAC | 701 | 1 | NR | 687 | 1 | NR | 2.038% | OFFICIAL | 5PS55G66FH135E2100 | 30 | 5PS | INSTALLATION PASS | 55G | MAVIL | 66F | SUPP. SYSTEMS & ACC. | 1 | 1 | NR | 82880 | CCM | 16.419 | 16.419 | KG | 3660612231284 | 3660612231284 | 3660612231284 | 72169110
MV64208 | ACCROCHE TOUT LG400 EZ | WIESZAK UNIWERSALNY LG400 EZ | 95.2 | 1 | NR | 93.3 | 1 | NR | 2.036% | OFFICIAL | 5PS55G66FG035B0100 | 30 | 5PS | INSTALLATION PASS | 55G | MAVIL | 66F | SUPP. SYSTEMS & ACC. | 1 | 25 | NR | 832 | CCM | 0.632 | 0.632 | KG | 3660612216489 | 3660612216489 | 3660612293671 | 72169110
MV65175 | RAIL MAVISTRUT 41x41 LG2000 Z275 | SZYNA MAVISTRUT 41x41 LG2000 Z275 | 95.2 | 1 | NR | 93.3 | 1 | NR | 2.036% | OFFICIAL | 5PS55G66FH135E4100 | 30 | 5PS | INSTALLATION PASS | 55G | MAVIL | 66F | SUPP. SYSTEMS & ACC. | 4 | 4 | NR | 2496 | CCM | 4.551 | 4.551 | KG | 3660612012296 | 3660612237491 | 3660612237491 | 72169110
MV62620 | EDF40 PROFILE L250 TH1,5 INOX304 | PROFIL EDF40 L250 TH1,5 INOX304 | 45.1 | 1 | NR | 44.2 | 1 | NR | 2.036% | OFFICIAL | 5PS55G66FG795B4100 | 30 | 5PS | INSTALLATION PASS | 55G | MAVIL | 66F | SUPP. SYSTEMS & ACC. | 60 | 60 | NR | 300 | CCM | 0.279 | 0.279 | KG | 3660612077806 | 3660612148445 | 3660612148445 | 72169110
MV62223 | EDF40 PROFILE L1500 TH2,0 HDG | PROFIL EDF40 L1500 TH2,0 GAC | 80.2 | 1 | NR | 78.6 | 1 | NR | 2.036% | OFFICIAL | 5PS55G66FH145F2100 | 30 | 5PS | INSTALLATION PASS | 55G | MAVIL | 66F | SUPP. SYSTEMS & ACC. | 10 | 10 | NR | 1973.025 | CCM | 2.059 | 2.059 | KG | 3660612011374 | 3660612011381 | 3660612011381 | 72169110
MV61204 | SNAP ON BRACKET 545 HDG | UCHWYT ZATRZASKOWY 545 GAC | 75.2 | 1 | NR | 73.7 | 1 | NR | 2.035% | OFFICIAL | 5PS55G66FH135DY100 | 30 | 5PS | INSTALLATION PASS | 55G | MAVIL | 66F | SUPP. SYSTEMS & ACC. | 1 | 14 | NR | 3428.571 | CCM | 1.47 | 1.47 | KG | 3660612012135 | 3660612014214 | 3660612014214 | 72169110
MV61447 | CONSOLE 41x41S LG150 TP EZ | KONSOLA 41x41S LG150 TP EZ | 35.1 | 1 | NR | 34.4 | 1 | NR | 2.035% | OFFICIAL | 5PS55G66FH135DZ100 | 30 | 5PS | INSTALLATION PASS | 55G | MAVIL | 66F | SUPP. SYSTEMS & ACC. | 20 | 20 | NR | 1200 | CCM | 0.592 | 0.592 | KG | 3660612327871 | 3660612328571 | 3660612328571 | 72169110
MV64295 | VERT MOUNT BRACKET W100 HDG | PIONOWY UCHWYT MOCUJĄCY W100 GAC | 35.1 | 1 | NR | 34.4 | 1 | NR | 2.035% | OFFICIAL | 5PS55G66FH095BY100 | 30 | 5PS | INSTALLATION PASS | 55G | MAVIL | 66F | SUPP. SYSTEMS & ACC. | 1 | 30 | NR | 600 | CCM | 0.227 | 0.227 | KG | 3660612252036 | 3660612252036 | 3660612252029 | 72169110
MV65791 | GUIDA C40 PLURIEL LG500 HP | SZYNA C40 PLURIEL LG500 HP | 35.1 | 1 | NR | 34.4 | 1 | NR | 2.035% | OFFICIAL | 5PS55G66FH145F6100 | 30 | 5PS | INSTALLATION PASS | 55G | MAVIL | 66F | SUPP. SYSTEMS & ACC. | 24 | 24 | NR | 741.125 | CCM | 0.702 | 0.702 | KG | 8011564848450 | 8011564981652 | 8011564981652 | 72169110
MV62617 | OMEGA C SUPP BRACK 105x265x195 INOX304 | UCH. ZAWIESZ.OMEGA C 105x265x195 INOX304 | 65.2 | 1 | NR | 63.9 | 1 | NR | 2.034% | OFFICIAL | 5PS55G66FG795B1100 | 30 | 5PS | INSTALLATION PASS | 55G | MAVIL | 66F | SUPP. SYSTEMS & ACC. | 1 | 30 | NR | 2000 | CCM | 0.464 | 0.464 | KG | 3660612145901 | 3660612145918 | 3660612145918 | 72169110
MV62642 | CONS PEND OMEGA C 105x165x295 INOX304 | KONSOLA ZAW.OMEGA C 105x165x295 INOX304 | 65.2 | 1 | NR | 63.9 | 1 | NR | 2.034% | OFFICIAL | 5PS55G66FG795IQ100 | 30 | 5PS | INSTALLATION PASS | 55G | MAVIL | 66F | SUPP. SYSTEMS & ACC. | 30 | 30 | NR | 2400 | CCM | 0.464 | 0.464 | KG | 3660612169655 | 3660612169662 | 3660612169662 | 72169110
MV66251 | ECROU A RESSORT RAIL 41x21 M6 HDG | NAKR. SZYNOWA ZE SPRĘŻYNĄ 41x21 M6 GAC | 652 | 100 | NR | 639 | 100 | NR | 2.034% | OFFICIAL | 5PS55G66FH075B8100 | 30 | 5PS | INSTALLATION PASS | 55G | MAVIL | 66F | SUPP. SYSTEMS & ACC. | 100 | 100 | NR | 29.7 | CCM | 0.029 | 0.029 | KG | 3660612247025 | 3660612247032 | 3660612247032 | 73181290
MV60194 | Q.CONN.BRACKET.C40 PLURIEL L.300 Z275 | UCHWYT SZYBKOZŁ.C40 PLURIEL L.300 Z275 | 25.1 | 1 | NR | 24.6 | 1 | NR | 2.033% | OFFICIAL | 5PS55G66FH145ES100 | 30 | 5PS | INSTALLATION PASS | 55G | MAVIL | 66F | SUPP. SYSTEMS & ACC. | 12 | 12 | NR | 2000 | CCM | 0.539 | 0.539 | KG | 3660612282446 | 3660612282439 | 3660612282439 | 72169110
MV62113 | OMEGA C SUPP BRACK 105x215x95 Z275 | UCHWYT ZAWIESZ.OMEGA C 105x215x95 Z275 | 25.1 | 1 | NR | 24.6 | 1 | NR | 2.033% | OFFICIAL | 5PS55G66FH115D2100 | 30 | 5PS | INSTALLATION PASS | 55G | MAVIL | 66F | SUPP. SYSTEMS & ACC. | 1 | 30 | NR | 1200 | CCM | 0.45 | 0.45 | KG | 3660612010315 | 3660612010322 | 3660612010322 | 72169110
MV62258 | C-TYPE UNIV. BRACKET H200XL200 HDG | UCHWYT UNIW. TYP C H200XL200 GAC | 50.2 | 1 | NR | 49.2 | 1 | NR | 2.033% | OFFICIAL | 5PS55G66FH145EW100 | 30 | 5PS | INSTALLATION PASS | 55G | MAVIL | 66F | SUPP. SYSTEMS & ACC. | 14 | 14 | NR | 2571.429 | CCM | 0.659 | 0.659 | KG | 3660612284907 | 3660612284891 | 3660612284891 | 72169110
MV65692 | RAIL C40 PLURIEL LG 1000 INOX304 | SZYNA C40 PLURIEL LG 1000 INOX304 | 251 | 1 | NR | 246 | 1 | NR | 2.033% | OFFICIAL | 5PS55G66FG795B4100 | 30 | 5PS | INSTALLATION PASS | 55G | MAVIL | 66F | SUPP. SYSTEMS & ACC. | 6 | 6 | NR | 1000 | CCM | 1.56 | 1.56 | KG | 3660612151025 | 3660612151032 | 3660612151032 | 72169110
MV65695 | RAIL C40 PLURIEL LG400 INOX304 | SZYNA C40 PLURIEL LG400 INOX304 | 50.2 | 1 | NR | 49.2 | 1 | NR | 2.033% | OFFICIAL | 5PS55G66FG795B4100 | 30 | 5PS | INSTALLATION PASS | 55G | MAVIL | 66F | SUPP. SYSTEMS & ACC. | 24 | 24 | NR | 2000 | CCM | 0.624 | 0.624 | KG | 3660612246523 | 3660612246530 | 3660612246530 | 72169110
MV66471 | TRL SCREW POELIER 6X16 EZ | TRL WKRĘT POELIER 6X16 EZ | 70.3 | 100 | NR | 68.9 | 100 | NR | 2.032% | OFFICIAL | 5PS55G66FH075B8100 | 30 | 5PS | INSTALLATION PASS | 55G | MAVIL | 66F | SUPP. SYSTEMS & ACC. | 100 | 100 | NR | 29.7 | CCM | 0.006 | 0.006 | KG | 3660612289629 | 3660612289605 | 3660612289605 | 73181552
MV81415 | MAVISTRUT NOTCHED PENDANT SIM.560MM EZ | SZYNA NAC.POD.MAVISTRUT PROSTA 560MM EZ | 70.3 | 1 | NR | 68.9 | 1 | NR | 2.032% | OFFICIAL | 5PS55G66FH135E1100 | 30 | 5PS | INSTALLATION PASS | 55G | MAVIL | 66F | SUPP. SYSTEMS & ACC. | 10 | 10 | NR | 6000 | CCM | 1.913 | 1.913 | KG | 3660612244406 | 3660612244413 | 3660612244413 | 72169110
MV62215 | OMEGA C SUPP BRACK 105x215x295 HDG | UCHWYT ZAWIESZ. OMEGA C 105x215x295 GAC | 40.2 | 1 | NR | 39.4 | 1 | NR | 2.03% | OFFICIAL | 5PS55G66FH115D2100 | 30 | 5PS | INSTALLATION PASS | 55G | MAVIL | 66F | SUPP. SYSTEMS & ACC. | 1 | 20 | NR | 2400 | CCM | 0.668 | 0.668 | KG | 3660612010537 | 3660612014337 | 3660612014337 | 72169110
MV64111 | EDF40 VARIABLE CEILING BRACKET Z275 | EDF40 REGULOWANY UCHWYT SUFITOWY Z275 | 40.2 | 1 | NR | 39.4 | 1 | NR | 2.03% | OFFICIAL | 5PS55G66FH145F8100 | 30 | 5PS | INSTALLATION PASS | 55G | MAVIL | 66F | SUPP. SYSTEMS & ACC. | 1 | 20 | NR | 375 | CCM | 0.684 | 0.684 | KG | 3660612011473 | 3660612011480 | 3660612011480 | 72169110
MV41942 | KIT BORNE M12 25-95MM²+2 ROND BI-METAL | ZESTAW BORNE M10 25-95MM²+2 OKR.BI-METAL | 55.3 | 1 | NR | 54.2 | 1 | NR | 2.03% | OFFICIAL | 5PS55G66FH075B8100 | 30 | 5PS | INSTALLATION PASS | 55G | MAVIL | 66F | SUPP. SYSTEMS & ACC. | 10 | 200 | NR | 60 | CCM | 0.083 | 0.083 | KG | 3660612156471 | 3660612172310 | 3660612332110 | 85369010
MV65792 | GUIDA C40 PLURIEL LG1000 HP | SZYNA C40 PLURIEL LG1000 HP | 55.3 | 1 | NR | 54.2 | 1 | NR | 2.03% | OFFICIAL | 5PS55G66FH145F6100 | 30 | 5PS | INSTALLATION PASS | 55G | MAVIL | 66F | SUPP. SYSTEMS & ACC. | 6 | 6 | NR | 1482.25 | CCM | 1.403 | 1.403 | KG | 8011564848467 | 8011564981676 | 8011564981676 | 72169110
MV62157 | C-TYPE UNIV. BRACKET H200XL150 Z275 | UCHWYT UNIW. TYP C H200XL150 Z275 | 35.2 | 1 | NR | 34.5 | 1 | NR | 2.029% | OFFICIAL | 5PS55G66FH145EW100 | 30 | 5PS | INSTALLATION PASS | 55G | MAVIL | 66F | SUPP. SYSTEMS & ACC. | 16 | 16 | NR | 2250 | CCM | 0.52 | 0.52 | KG | 3660612283610 | 3660612283603 | 3660612283603 | 72169110
MV64856 | RAIL SPACER 41X41 INOX316 | ODSTĘPNIK DO SZYN 41x41 INOX316L | 35.2 | 1 | NR | 34.5 | 1 | NR | 2.029% | OFFICIAL | 5PS55G66FG795IQ100 | 30 | 5PS | INSTALLATION PASS | 55G | MAVIL | 66F | SUPP. SYSTEMS & ACC. | 100 | 100 | NR | 29.7 | CCM | 45 | 45 | G | 3660612253347 | 3660612253064 | 3660612253064 | 72169110
MV64857 | RAIL SPACER C40 INOX316 | ODSTĘPNIK DO SZYN C40 INOX316L | 35.2 | 1 | NR | 34.5 | 1 | NR | 2.029% | OFFICIAL | 5PS55G66FG795IQ100 | 30 | 5PS | INSTALLATION PASS | 55G | MAVIL | 66F | SUPP. SYSTEMS & ACC. | 100 | 100 | NR | 29.7 | CCM | 0.051 | 0.051 | KG | 3660612253378 | 3660612253125 | 3660612253125 | 72169110
MV66663 | THREADED BAR M10 L1000MM INOX | PRĘT GWINTOWANY M10 L1000MM INOX | 70.4 | 1 | NR | 69 | 1 | NR | 2.029% | OFFICIAL | 5PS55G66FH075B8100 | 30 | 5PS | INSTALLATION PASS | 55G | MAVIL | 66F | SUPP. SYSTEMS & ACC. | 1 | 1 | NR | 100 | CCM | 500 | 500 | G | 3660612145963 | 3660612145963 | 3660612145963 | 73181535
MV60235 | EDF40 BRACKET L550 HDG | UCHWYT EDF40 L550 GAC | 65.4 | 1 | NR | 64.1 | 1 | NR | 2.028% | OFFICIAL | 5PS55G66FH145F0100 | 30 | 5PS | INSTALLATION PASS | 55G | MAVIL | 66F | SUPP. SYSTEMS & ACC. | 1 | 18 | NR | 793 | CCM | 1.105 | 1.105 | KG | 3660612011190 | 3660612014177 | 3660612014177 | 72169110
MV62621 | EDF40 PROFILE L500 TH1,5 INOX304 | PROFIL EDF40 L500 TH1,5 INOX304 | 65.4 | 1 | NR | 64.1 | 1 | NR | 2.028% | OFFICIAL | 5PS55G66FG795B4100 | 30 | 5PS | INSTALLATION PASS | 55G | MAVIL | 66F | SUPP. SYSTEMS & ACC. | 10 | 10 | NR | 4800 | CCM | 0.559 | 0.559 | KG | 3660612148452 | 3660612148469 | 3660612148469 | 72169110
MV62811 | OMEGA C SUPP BRACK 105x115x195 INOX 316 | UCHWYT ZAWI.OMEGA C 105x115x195 INOX 316 | 65.4 | 1 | NR | 64.1 | 1 | NR | 2.028% | OFFICIAL | 5PS55G66FG795IQ100 | 30 | 5PS | INSTALLATION PASS | 55G | MAVIL | 66F | SUPP. SYSTEMS & ACC. | 30 | 30 | NR | 1600 | CCM | 0.341 | 0.341 | KG | 3660612199928 | 3660612199935 | 3660612199935 | 72169110
MV64273 | CEILING HEAD FOR RAIL 41 SIMPLE HDG | MOC. SUFITOWE DO SZYNY 41 PROSTE GAC | 65.4 | 1 | NR | 64.1 | 1 | NR | 2.028% | OFFICIAL | 5PS55G66FH135E8100 | 30 | 5PS | INSTALLATION PASS | 55G | MAVIL | 66F | SUPP. SYSTEMS & ACC. | 12 | 12 | NR | 1000 | CCM | 0.835 | 0.835 | KG | 3660612250704 | 3660612250711 | 3660612250711 | 72169110
MV64672 | VERT MOUNT BRACKET W300 INOX304 | PIONOWY UCHWYT MOCUJĄCY W300 INOX304 | 60.4 | 1 | NR | 59.2 | 1 | NR | 2.027% | OFFICIAL | 5PS55G66FG795IQ100 | 30 | 5PS | INSTALLATION PASS | 55G | MAVIL | 66F | SUPP. SYSTEMS & ACC. | 1 | 30 | NR | 1600 | CCM | 0.358 | 0.358 | KG | 3660612001054 | 3660612014719 | 3660612014719 | 72169110
MV41947 | RONDELLE BIMETAL POUR BORNE | PODKŁADKA BIMETALOWA DO ZACISKU | 7.55 | 1 | NR | 7.4 | 1 | NR | 2.027% | OFFICIAL | 5PS55G66FH075B8100 | 30 | 5PS | INSTALLATION PASS | 55G | MAVIL | 66F | SUPP. SYSTEMS & ACC. | 100 | 100 | NR | 29.7 | CCM | 0.005 | 0.005 | KG | 3660612354549 | 3660612354556 | 3660612354556 | 73181595
MV62652 | C-TYPE UNIV. BRACKET H150XL200 INOX304 | UCHWYT UNIW. TYP C H150XL200 INOX304 | 151 | 1 | NR | 148 | 1 | NR | 2.027% | OFFICIAL | 5PS55G66FG795B4100 | 30 | 5PS | INSTALLATION PASS | 55G | MAVIL | 66F | SUPP. SYSTEMS & ACC. | 14 | 14 | NR | 1714.286 | CCM | 0.572 | 0.572 | KG | 3660612285980 | 3660612285973 | 3660612285973 | 72169110
MV62657 | C-TYPE UNIV. BRACKET H200XL150 INOX304 | UCHWYT UNIW. TYP C H200XL150 INOX304 | 151 | 1 | NR | 148 | 1 | NR | 2.027% | OFFICIAL | 5PS55G66FG795B4100 | 30 | 5PS | INSTALLATION PASS | 55G | MAVIL | 66F | SUPP. SYSTEMS & ACC. | 16 | 16 | NR | 2250 | CCM | 0.52 | 0.52 | KG | 3660612286130 | 3660612286123 | 3660612286123 | 72169110
MV65794 | GUIDA C40 PLURIEL LG3000 HP | SZYNA C40 PLURIEL LG3000 HP | 151 | 1 | NR | 148 | 1 | NR | 2.027% | OFFICIAL | 5PS55G66FH145F6100 | 30 | 5PS | INSTALLATION PASS | 55G | MAVIL | 66F | SUPP. SYSTEMS & ACC. | 4 | 4 | NR | 7500 | CCM | 4.209 | 4.209 | KG | 8011564848481 | 8011564981713 | 8011564981713 | 72169110
MV67200 | BOMBE GALVA 500ML | SPRAY DO CYNKOWANIA 500ML | 151 | 1 | NR | 148 | 1 | NR | 2.027% | OFFICIAL | 5PS55G66FH155M0100 | 30 | 5PS | INSTALLATION PASS | 55G | MAVIL | 66F | SUPP. SYSTEMS & ACC. | 1 | 1 | NR | 2000 | CCM | 0.55 | 0.55 | KG | 3660612156921 | 3660612156921 | 3660612156921 | 32089099
MV65894 | RAIL C40 PLURIEL LG3000 INOX316L | SZYNA C40 PLURIEL LG3000 INOX316 | 655 | 1 | NR | 642 | 1 | NR | 2.025% | OFFICIAL | 5PS55G66FG795B4100 | 30 | 5PS | INSTALLATION PASS | 55G | MAVIL | 66F | SUPP. SYSTEMS & ACC. | 4 | 4 | NR | 3000 | CCM | 4.739 | 4.739 | KG | 3660612326041 | 3660612326058 | 3660612326058 | 72169110
MV60131 | EDF40 BRACKET L200 Z275 | UCHWYT EDF40 L200 Z275 | 25.2 | 1 | NR | 24.7 | 1 | NR | 2.024% | OFFICIAL | 5PS55G66FH145F0100 | 30 | 5PS | INSTALLATION PASS | 55G | MAVIL | 66F | SUPP. SYSTEMS & ACC. | 1 | 80 | NR | 450 | CCM | 0.19 | 0.19 | KG | 3660612010995 | 3660612013873 | 3660612013873 | 72169110
MV62111 | OMEGA C SUPP BRACK 105x115x195 Z275 | UCHWYT ZAWIESZ.OMEGA C 105x115x195 Z275 | 25.2 | 1 | NR | 24.7 | 1 | NR | 2.024% | OFFICIAL | 5PS55G66FH115D2100 | 30 | 5PS | INSTALLATION PASS | 55G | MAVIL | 66F | SUPP. SYSTEMS & ACC. | 1 | 30 | NR | 1600 | CCM | 0.45 | 0.45 | KG | 3660612010278 | 3660612010285 | 3660612010285 | 72169110
MV62640 | CONS PEND OMEGA C 105x165x95 INOX304 | KONSOLA ZAW.OMEGA C 105x165x95 INOX304 | 50.4 | 1 | NR | 49.4 | 1 | NR | 2.024% | OFFICIAL | 5PS55G66FG795B1100 | 30 | 5PS | INSTALLATION PASS | 55G | MAVIL | 66F | SUPP. SYSTEMS & ACC. | 30 | 30 | NR | 1200 | CCM | 0.3 | 0.3 | KG | 3660612169594 | 3660612169600 | 3660612169600 | 72169110
MV65174 | RAIL MAVISTRUT 41x41 LG1040 Z275 | SZYNA MAVISTRUT 41x41 LG1040 Z275 | 50.4 | 1 | NR | 49.4 | 1 | NR | 2.024% | OFFICIAL | 5PS55G66FH135E4100 | 30 | 5PS | INSTALLATION PASS | 55G | MAVIL | 66F | SUPP. SYSTEMS & ACC. | 1 | 4 | NR | 1297.92 | CCM | 2.355 | 2.355 | KG | 3660612012272 | 3660612237477 | 3660612237477 | 72169110
MV66429 | KIT 2 HM12x35+2 ROND+2 ECROUS RAIL EZ | ZEST. 2 HM12x35+2 PODKŁ.+2 NAKR. SZ. EZ | 25.2 | 1 | NR | 24.7 | 1 | NR | 2.024% | OFFICIAL | 5PS55G66FH075B8100 | 30 | 5PS | INSTALLATION PASS | 55G | MAVIL | 66F | SUPP. SYSTEMS & ACC. | 100 | 100 | NR | 240 | CCM | 0.2 | 0.2 | KG | 3660612338174 | 3660612338181 | 3660612338181 | 72169110
MV68276 | RAIL MAVISTRUT 41x41S LG5990 HDG | SZYNA MAVISTRUT 41x41S LG5990 GAC | 504 | 1 | NR | 494 | 1 | NR | 2.024% | OFFICIAL | 5PS55G66FH135E6100 | 30 | 5PS | INSTALLATION PASS | 55G | MAVIL | 66F | SUPP. SYSTEMS & ACC. | 2 | 2 | NR | 7488 | CCM | 14.14 | 14.14 | KG | 3660612326164 | 3660612326171 | 3660612326171 | 72169110
MV81283 | PEND MAVISTRUT 41x41D LG2000 HDG | SZYNA PODW. MAVISTRUT 41x41D LG2000 GAC | 504 | 1 | NR | 494 | 1 | NR | 2.024% | OFFICIAL | 5PS55G66FH135E1100 | 30 | 5PS | INSTALLATION PASS | 55G | MAVIL | 66F | SUPP. SYSTEMS & ACC. | 1 | 1 | NR | 56000 | CCM | 10.112 | 10.112 | KG | 3660612235305 | 3660612235305 | 3660612235305 | 72169110
MV64895 | BOUCLE + FILIN LG2000 + TRAPEZE T2 | PĘTLA + LINKA LG2000 + TRAPEZ T2 | 60.5 | 1 | NR | 59.3 | 1 | NR | 2.024% | OFFICIAL | 5PS55G66FG035B0100 | 30 | 5PS | INSTALLATION PASS | 55G | MAVIL | 66F | SUPP. SYSTEMS & ACC. | 10 | 150 | NR | 77.653 | CCM | 74 | 74 | G | 3660612338112 | 3660612338129 | 3660612338136 | 72169110
MV60174 | CS UNIV MUR LG300 Z275 + GOUJ FRAP M8X75 | WSPOR.UN.ŚC. LG300 Z275 + KOT.WB. M8X75 | 35.3 | 1 | NR | 34.6 | 1 | NR | 2.023% | OFFICIAL | 5PS55G66FH145EY100 | 30 | 5PS | INSTALLATION PASS | 55G | MAVIL | 66F | SUPP. SYSTEMS & ACC. | 24 | 24 | NR | 1500 | CCM | 0.559 | 0.559 | KG | 3660612333001 | 3660612333018 | 3660612333018 | 72169110
MV60284 | UNIVERSAL BRACKET L300 HDG | UCHWYT UNIWERSALNY L300 GAC | 35.3 | 1 | NR | 34.6 | 1 | NR | 2.023% | OFFICIAL | 5PS55G66FH145EY100 | 30 | 5PS | INSTALLATION PASS | 55G | MAVIL | 66F | SUPP. SYSTEMS & ACC. | 24 | 24 | NR | 1500 | CCM | 0.553 | 0.553 | KG | 3660612282620 | 3660612282613 | 3660612282613 | 72169110
MV62122 | EDF40 PROFILE L1000 TH1,5 Z275 | PROFIL EDF40 L1000 TH1,5 Z275 | 35.3 | 1 | NR | 34.6 | 1 | NR | 2.023% | OFFICIAL | 5PS55G66FH145F2100 | 30 | 5PS | INSTALLATION PASS | 55G | MAVIL | 66F | SUPP. SYSTEMS & ACC. | 1 | 10 | NR | 1288.95 | CCM | 1.136 | 1.136 | KG | 3660612011251 | 3660612011268 | 3660612011268 | 72169110
MV66200 | BOLT M6x10 GEOMET | ŚRUBA M6x10 GEOMET | 80.7 | 100 | NR | 79.1 | 100 | NR | 2.023% | OFFICIAL | 5PS55G66FH075B8100 | 30 | 5PS | INSTALLATION PASS | 55G | MAVIL | 66F | SUPP. SYSTEMS & ACC. | 100 | 1500 | NR | 5 | CCM | 0.008 | 0.008 | KG | 3660612006813 | 3660612023735 | 3660612023735 | 73181575
MV66495 | GOUJON D'ANCRAGE M6X50/5 EZ | KOTWA SWORZNIOWA M6X50/5 EZ | 454 | 100 | NR | 445 | 100 | NR | 2.022% | OFFICIAL | 5PS55G66FH075B8100 | 30 | 5PS | INSTALLATION PASS | 55G | MAVIL | 66F | SUPP. SYSTEMS & ACC. | 100 | 100 | NR | 3 | CCM | 0.013 | 0.013 | KG | 3660612247964 | 3660612247971 | 3660612247971 | 72169110
MV65694 | RAIL C40 PLURIEL LG3000 INOX304 | SZYNA C40 PLURIEL LG3000 INOX304 | 656 | 1 | NR | 643 | 1 | NR | 2.022% | OFFICIAL | 5PS55G66FG795B4100 | 30 | 5PS | INSTALLATION PASS | 55G | MAVIL | 66F | SUPP. SYSTEMS & ACC. | 4 | 4 | NR | 3000 | CCM | 4.68 | 4.68 | KG | 3660612246561 | 3660612246585 | 3660612246585 | 72169110
MV60685 | UNIVERSAL BRACKET L400 INOX304 | UCHWYT UNIWERSALNY L400 INOX304 | 95.9 | 1 | NR | 94 | 1 | NR | 2.021% | OFFICIAL | 5PS55G66FG795B4100 | 30 | 5PS | INSTALLATION PASS | 55G | MAVIL | 66F | SUPP. SYSTEMS & ACC. | 28 | 28 | NR | 1714.286 | CCM | 0.565 | 0.565 | KG | 3660612282835 | 3660612282828 | 3660612282828 | 72169110
MV66162 | TIGE FILETEE M8 LG 1000 EZ | PRĘT GWINTOWANY M8 LG 1000 EZ | 10.1 | 1 | NR | 9.9 | 1 | NR | 2.02% | OFFICIAL | 5PS55G66FH075B8100 | 30 | 5PS | INSTALLATION PASS | 55G | MAVIL | 66F | SUPP. SYSTEMS & ACC. | 1 | 1 | NR | 64 | CCM | 0.3 | 0.3 | KG | 3660612108227 | 3660612108227 | 3660612108227 | 73181535
MV66166 | MANCHON M6 EZ | NAKRĘTKA ZŁĄCZNA M6 EZ | 404 | 100 | NR | 396 | 100 | NR | 2.02% | OFFICIAL | 5PS55G66FH075B8100 | 30 | 5PS | INSTALLATION PASS | 55G | MAVIL | 66F | SUPP. SYSTEMS & ACC. | 50 | 50 | NR | 59.4 | CCM | 0.014 | 0.014 | KG | 3660612108197 | 3660612108203 | 3660612108203 | 85389099
MV60634 | EDF40 BRACKET L450 INOX304 | UCHWYT EDF40 L450 INOX304 | 96 | 1 | NR | 94.1 | 1 | NR | 2.019% | OFFICIAL | 5PS55G66FG795B4100 | 30 | 5PS | INSTALLATION PASS | 55G | MAVIL | 66F | SUPP. SYSTEMS & ACC. | 20 | 20 | NR | 2400 | CCM | 0.613 | 0.613 | KG | 3660612077790 | 3660612148254 | 3660612148254 | 72169110
MV66242 | ECROU A EMBASE CRANTE M8 GEOMET | NAKR. Z KOŁNIERZEM ZĄBKOWANYM M8 GEOMET | 96 | 100 | NR | 94.1 | 100 | NR | 2.019% | OFFICIAL | 5PS55G66FH075B8100 | 30 | 5PS | INSTALLATION PASS | 55G | MAVIL | 66F | SUPP. SYSTEMS & ACC. | 100 | 100 | NR | 0.8 | CCM | 0.005 | 0.005 | KG | 3660612246967 | 3660612246974 | 3660612246974 | 73181290
MV66101 | BOLT M6x14 GALVANIZED | ŚRUBA M6x14 CYNKOWANA | 55.6 | 100 | NR | 54.5 | 100 | NR | 2.018% | OFFICIAL | 5PS55G66FH075B8100 | 30 | 5PS | INSTALLATION PASS | 55G | MAVIL | 66F | SUPP. SYSTEMS & ACC. | 100 | 1500 | NR | 5 | CCM | 0.008 | 0.008 | KG | 3660612006790 | 3660612023681 | 3660612023681 | 73181575
MV63151 | PENDARD C40 LG500 Z275 | UCHWYT SUFITOWY C40 LG500 Z275 | 45.5 | 1 | NR | 44.6 | 1 | NR | 2.018% | OFFICIAL | 5PS55G66FH145F4100 | 30 | 5PS | INSTALLATION PASS | 55G | MAVIL | 66F | SUPP. SYSTEMS & ACC. | 20 | 20 | NR | 3000 | CCM | 1.213 | 1.213 | KG | 3660612332608 | 3660612332615 | 3660612332615 | 72169110
MV66259 | ECROU A RESSORT RAIL 41x41 M12 HDG | NAKR. SZYNOWA ZE SPRĘŻYNĄ 41x41 M12 GAC | 809 | 100 | NR | 793 | 100 | NR | 2.018% | OFFICIAL | 5PS55G66FH075B8100 | 30 | 5PS | INSTALLATION PASS | 55G | MAVIL | 66F | SUPP. SYSTEMS & ACC. | 100 | 100 | NR | 29.7 | CCM | 0.034 | 0.034 | KG | 3660612247117 | 3660612247124 | 3660612247124 | 73181290
MV64299 | VERT MOUNT BRACKET W500 HDG | PIONOWY UCHWYT MOCUJĄCY W500 GAC | 65.8 | 1 | NR | 64.5 | 1 | NR | 2.016% | OFFICIAL | 5PS55G66FH095BY100 | 30 | 5PS | INSTALLATION PASS | 55G | MAVIL | 66F | SUPP. SYSTEMS & ACC. | 1 | 25 | NR | 1920 | CCM | 0.529 | 0.529 | KG | 3660612252159 | 3660612252159 | 3660612252142 | 72169110
MV61247 | CONSOLE STRUT 41x41S LG150 TP HDG | LISTWA Z KONSOLĄ 41x41S LG150 TP GAC | 40.5 | 1 | NR | 39.7 | 1 | NR | 2.015% | OFFICIAL | 5PS55G66FH135DZ100 | 30 | 5PS | INSTALLATION PASS | 55G | MAVIL | 66F | SUPP. SYSTEMS & ACC. | 20 | 20 | NR | 900 | CCM | 0.614 | 0.614 | KG | 3660612326799 | 3660612328441 | 3660612328441 | 72169110
MV65192 | Q.CONN. PROFILE C40 PLURIEL LG 1000 Z275 | SZYBKOZŁ. PROF C40 PLURIEL LG 1000 Z275 | 40.5 | 1 | NR | 39.7 | 1 | NR | 2.015% | OFFICIAL | 5PS55G66FH145F6100 | 30 | 5PS | INSTALLATION PASS | 55G | MAVIL | 66F | SUPP. SYSTEMS & ACC. | 6 | 6 | NR | 1000 | CCM | 1.406 | 1.406 | KG | 3660612150981 | 3660612150998 | 3660612150998 | 72169110
MV67214 | PAIRE BOUCHONS MOUSSE 102 | PARA KORKÓW PIANKOWYCH 102 | 40.5 | 1 | NR | 39.7 | 1 | NR | 2.015% | OFFICIAL | 5PS55G66FH155M0100 | 30 | 5PS | INSTALLATION PASS | 55G | MAVIL | 66F | SUPP. SYSTEMS & ACC. | 1 | 1 | NR | 260.1 | CCM | 0.375 | 0.375 | KG | 3660612248282 | 3660612248282 | 3660612248282 | 72169110
MV67001 | CARTOUCHE MOUSSE COUPE FEU | KARTUSZ Z PIANKĄ OGNIOOCHRONNĄ | 962 | 1 | NR | 943 | 1 | NR | 2.015% | OFFICIAL | 5PS55G66FH155M0100 | 30 | 5PS | INSTALLATION PASS | 55G | MAVIL | 66F | SUPP. SYSTEMS & ACC. | 1 | 1 | NR | 84 | CCM | 0.51 | 0.51 | KG | 3660612156303 | 3660612156303 | 3660612156303 | 85354000
MV61294 | WALL BRACKET 300 HDG | UCHWYT ŚCIENNY 300 GAC | 55.7 | 1 | NR | 54.6 | 1 | NR | 2.015% | OFFICIAL | 5PS55G66FH135DW100 | 30 | 5PS | INSTALLATION PASS | 55G | MAVIL | 66F | SUPP. SYSTEMS & ACC. | 24 | 24 | NR | 750 | CCM | 0.62 | 0.62 | KG | 3660612211309 | 3660612211316 | 3660612211316 | 72169110
MV66141 | FLANGED NUT M6 EZ | NAKRĘTKA KOŁNIERZOWA M6 EZ | 30.4 | 100 | NR | 29.8 | 100 | NR | 2.013% | OFFICIAL | 5PS55G66FH075B8100 | 30 | 5PS | INSTALLATION PASS | 55G | MAVIL | 66F | SUPP. SYSTEMS & ACC. | 100 | 2400 | NR | 3 | CCM | 0.003 | 0.003 | KG | 3660612108449 | 3660612108456 | 3660612108456 | 73181639
MV62654 | C-TYPE UNIV. BRACKET H150XL300 INOX304 | UCHWYT UNIW. TYP C H150XL300 INOX304 | 152 | 1 | NR | 149 | 1 | NR | 2.013% | OFFICIAL | 5PS55G66FG795IQ100 | 30 | 5PS | INSTALLATION PASS | 55G | MAVIL | 66F | SUPP. SYSTEMS & ACC. | 10 | 10 | NR | 2400 | CCM | 0.69 | 0.69 | KG | 3660612286048 | 3660612286031 | 3660612286031 | 72169110
MV64209 | ACCROCHE TOUT LG600 EZ | WIESZAK UNIWERSALNY LG600 EZ | 152 | 1 | NR | 149 | 1 | NR | 2.013% | OFFICIAL | 5PS55G66FG035B0100 | 30 | 5PS | INSTALLATION PASS | 55G | MAVIL | 66F | SUPP. SYSTEMS & ACC. | 1 | 25 | NR | 864 | CCM | 1 | 1 | KG | 3660612216519 | 3660612216519 | 3660612293688 | 72169110
MV64225 | RAIL COUPLER 41x41 HDG | ZŁĄCZKA SZYN 41x41 GAC | 152 | 1 | NR | 149 | 1 | NR | 2.013% | OFFICIAL | 5PS55G66FH135E8100 | 30 | 5PS | INSTALLATION PASS | 55G | MAVIL | 66F | SUPP. SYSTEMS & ACC. | 10 | 10 | NR | 297 | CCM | 1.006 | 1.006 | KG | 3660612289469 | 3660612289476 | 3660612289476 | 72169110
MV64271 | CRAPAUD C INTERIEUR HDG + VIS | UCHWYT WEWNĘTRZNY TYPU C GAC + ŚRUBA | 30.4 | 1 | NR | 29.8 | 1 | NR | 2.013% | OFFICIAL | 5PS55G66FG035B0100 | 30 | 5PS | INSTALLATION PASS | 55G | MAVIL | 66F | SUPP. SYSTEMS & ACC. | 10 | 10 | NR | 297 | CCM | 0.151 | 0.151 | KG | 3660612156785 | 3660612156792 | 3660612156792 | 72169110
MV66117 | BOLT HM10x110 + 2 WASHERS EZ | ŚRUBA HM10x110 + 2 PODKŁADKI EZ | 7.6 | 1 | NR | 7.45 | 1 | NR | 2.013% | OFFICIAL | 5PS55G66FH075B8100 | 30 | 5PS | INSTALLATION PASS | 55G | MAVIL | 66F | SUPP. SYSTEMS & ACC. | 50 | 50 | NR | 59.4 | CCM | 0.127 | 0.127 | KG | 3660612108586 | 3660612172341 | 3660612172341 | 73181535
MV66149 | ECROU HU M12 EZ | NAKRĘTKA HU M12 EZ | 91.2 | 100 | NR | 89.4 | 100 | NR | 2.013% | OFFICIAL | 5PS55G66FH075B8100 | 30 | 5PS | INSTALLATION PASS | 55G | MAVIL | 66F | SUPP. SYSTEMS & ACC. | 100 | 100 | NR | 4 | CCM | 0.015 | 0.015 | KG | 3660612354624 | 3660612354648 | 3660612354631 | 73181900
MV60786 | SUPP.PARETE UNIVERS.LG500 HP | WSPORNIK UNIW. ŚCIENNY LG500 HP | 91.2 | 1 | NR | 89.4 | 1 | NR | 2.013% | OFFICIAL | 5PS55G66FH145EY100 | 30 | 5PS | INSTALLATION PASS | 55G | MAVIL | 66F | SUPP. SYSTEMS & ACC. | 28 | 28 | NR | 4125 | CCM | 0.911 | 0.911 | KG | 8011564848177 | 8011564981102 | 8011564981102 | 72169110
MV60795 | SUPP.UNIVERS.C40 LG400 HP | WSPORNIK UNIWERSALNY C40 LG400 HP | 45.6 | 1 | NR | 44.7 | 1 | NR | 2.013% | OFFICIAL | 5PS55G66FH145ES100 | 30 | 5PS | INSTALLATION PASS | 55G | MAVIL | 66F | SUPP. SYSTEMS & ACC. | 28 | 28 | NR | 3358.841 | CCM | 0.656 | 0.656 | KG | 8011564848245 | 8011564981249 | 8011564981249 | 72169110
MV66143 | FLANGED NUT M10 EZ | NAKRĘTKA KOŁNIERZOWA M10 EZ | 81.1 | 100 | NR | 79.5 | 100 | NR | 2.013% | OFFICIAL | 5PS55G66FH075B8100 | 30 | 5PS | INSTALLATION PASS | 55G | MAVIL | 66F | SUPP. SYSTEMS & ACC. | 100 | 100 | NR | 29.7 | CCM | 0.012 | 0.012 | KG | 3660612108401 | 3660612108418 | 3660612108418 | 73181639
MV66278 | RONDELLE PLATE M 10 GEOMET | PODKŁADKA PŁASKA M 10 GEOMET | 81.1 | 100 | NR | 79.5 | 100 | NR | 2.013% | OFFICIAL | 5PS55G66FH075B8100 | 30 | 5PS | INSTALLATION PASS | 55G | MAVIL | 66F | SUPP. SYSTEMS & ACC. | 100 | 100 | NR | 29.7 | CCM | 0.005 | 0.005 | KG | 3660612247261 | 3660612247278 | 3660612247278 | 73182200
MV65152 | TELEX C PROFILE W75 L2000 Z275 | PROFIL TELEX C W75 L2000 Z275 | 50.7 | 1 | NR | 49.7 | 1 | NR | 2.012% | OFFICIAL | 5PS55G66FH095C0100 | 30 | 5PS | INSTALLATION PASS | 55G | MAVIL | 66F | SUPP. SYSTEMS & ACC. | 2 | 10 | NR | 936 | CCM | 1.397 | 1.397 | KG | 3660612009791 | 3660612237408 | 3660612237408 | 72169110
MV67213 | PAIRE DE BRIDES PC 102 TRIPLE | PARA KOŁNIERZY POTRÓJNYCH PC 102 | 507 | 1 | NR | 497 | 1 | NR | 2.012% | OFFICIAL | 5PS55G66FH155M0100 | 30 | 5PS | INSTALLATION PASS | 55G | MAVIL | 66F | SUPP. SYSTEMS & ACC. | 1 | 1 | NR | 735.93 | CCM | 0.25 | 0.25 | KG | 3660612248244 | 3660612248244 | 3660612248244 | 72169110
MV60114 | OMEGA REINFORCED BRACKET L510 Z275 | UCHWYT WZMOCN. OMEGA L510 Z275 | 86.2 | 1 | NR | 84.5 | 1 | NR | 2.012% | OFFICIAL | 5PS55G66FH115D2100 | 30 | 5PS | INSTALLATION PASS | 55G | MAVIL | 66F | SUPP. SYSTEMS & ACC. | 8 | 8 | NR | 7500 | CCM | 1.165 | 1.165 | KG | 3660612148087 | 3660612148094 | 3660612148094 | 72169110
MV60213 | OMEGA REINF. SUPP BRACKET L410 HDG | UCHWYT PODP. WZMOC.OMEGA L410 GAC | 76.1 | 1 | NR | 74.6 | 1 | NR | 2.011% | OFFICIAL | 5PS55G66FH115D2100 | 30 | 5PS | INSTALLATION PASS | 55G | MAVIL | 66F | SUPP. SYSTEMS & ACC. | 12 | 12 | NR | 4000 | CCM | 0.952 | 0.952 | KG | 3660612148124 | 3660612148131 | 3660612148131 | 72169110
MV62842 | CONS PEND OMEGA C 105x165x295 INOX316 | KONSOLA ZAW.OMEGA C 105x165x295 INOX316 | 76.1 | 1 | NR | 74.6 | 1 | NR | 2.011% | OFFICIAL | 5PS55G66FG795B1100 | 30 | 5PS | INSTALLATION PASS | 55G | MAVIL | 66F | SUPP. SYSTEMS & ACC. | 30 | 30 | NR | 2400 | CCM | 0.464 | 0.464 | KG | 3660612200044 | 3660612200051 | 3660612200051 | 72169110
MV60113 | OMEGA REINFORCED BRACKET L410 Z275 | UCHWYT WZMOCN. OMEGA L410 Z275 | 71.1 | 1 | NR | 69.7 | 1 | NR | 2.009% | OFFICIAL | 5PS55G66FH115D2100 | 30 | 5PS | INSTALLATION PASS | 55G | MAVIL | 66F | SUPP. SYSTEMS & ACC. | 12 | 12 | NR | 4000 | CCM | 0.904 | 0.904 | KG | 3660612148063 | 3660612148070 | 3660612148070 | 72169110
MV65231X | PROFIL Z 30x60x30 LG3000 HDG | PROFIL Z 30x60x30 LG3000 GAC | 71.1 | 1 | M | 69.7 | 1 | M | 2.009% | OFFICIAL | 5PS55G66FH095BU100 | 30 | 5PS | INSTALLATION PASS | 55G | MAVIL | 66F | SUPP. SYSTEMS & ACC. | 3 | 30 | M | 2400 | CCM | 1.346 | 1.346 | KG | 3660612400888 | 3660612400901 | 3660612400901 | 72169110
MV67000 | PISTOLET CARTOUCHE MOUSSE COUPE FEU | PISTOLET DO PIANKI OGNIOOCHRONNEJ | 2540 | 1 | NR | 2490 | 1 | NR | 2.008% | OFFICIAL | 5PS55G66FH155M0100 | 30 | 5PS | INSTALLATION PASS | 55G | MAVIL | 66F | SUPP. SYSTEMS & ACC. | 1 | 1 | NR | 4000 | CCM | 3.01 | 3.01 | KG | 3660612156365 | 3660612156365 | 3660612156365 | 72169110
MV80270 | PEND STRUT 41x41D LG960 HDG | SZYNA PODWIESZANA 41x41D LG960 GAC | 254 | 1 | NR | 249 | 1 | NR | 2.008% | OFFICIAL | 5PS55G66FH135E2100 | 30 | 5PS | INSTALLATION PASS | 55G | MAVIL | 66F | SUPP. SYSTEMS & ACC. | 5 | 5 | NR | 14400 | CCM | 5.761 | 5.761 | KG | 3660612230539 | 3660612230546 | 3660612230546 | 72169110
MV60283 | CS UNIVERSELLE MURALE LG250 HDG | CS UNIVERSELLE MURALE LG250 GAC | 30.5 | 1 | NR | 29.9 | 1 | NR | 2.007% | OFFICIAL | 5PS55G66FH145EY100 | 30 | 5PS | INSTALLATION PASS | 55G | MAVIL | 66F | SUPP. SYSTEMS & ACC. | 24 | 24 | NR | 1000 | CCM | 0.492 | 0.492 | KG | 3660612282590 | 3660612282583 | 3660612282583 | 72169110
MV64796 | CLIP + FILIN LG3000 + GALET T2 | KLIPS + LINKA LG3000 + ROLKA T2 | 96.6 | 1 | NR | 94.7 | 1 | NR | 2.006% | OFFICIAL | 5PS55G66FG035B0100 | 30 | 5PS | INSTALLATION PASS | 55G | MAVIL | 66F | SUPP. SYSTEMS & ACC. | 10 | 50 | NR | 232.96 | CCM | 143 | 143 | G | 3660612338020 | 3660612338037 | 3660612338044 | 72169110
MV62152 | C-TYPE UNIV. BRACKET H150XL200 Z275 | UCHWYT UNIW. TYP C H150XL200 Z275 | 35.6 | 1 | NR | 34.9 | 1 | NR | 2.006% | OFFICIAL | 5PS55G66FH145EW100 | 30 | 5PS | INSTALLATION PASS | 55G | MAVIL | 66F | SUPP. SYSTEMS & ACC. | 14 | 14 | NR | 1714.286 | CCM | 0.572 | 0.572 | KG | 3660612283467 | 3660612283450 | 3660612283450 | 72169110
MV66491 | CHEVILLE A FRAPPER M8X30 EZ | KOŁEK WBIJANY M8X30 EZ | 356 | 100 | NR | 349 | 100 | NR | 2.006% | OFFICIAL | 5PS55G66FH075B8100 | 30 | 5PS | INSTALLATION PASS | 55G | MAVIL | 66F | SUPP. SYSTEMS & ACC. | 100 | 100 | NR | 4.32 | CCM | 0.012 | 0.012 | KG | 3660612247902 | 3660612247919 | 3660612247919 | 72169110
MV80483 | PEND STRUT 41x41D LG2000 EZ | SZYNA PODWIESZANA 41x41D LG2000 EZ | 356 | 1 | NR | 349 | 1 | NR | 2.006% | OFFICIAL | 5PS55G66FH135E8100 | 30 | 5PS | INSTALLATION PASS | 55G | MAVIL | 66F | SUPP. SYSTEMS & ACC. | 1 | 1 | NR | 56000 | CCM | 10.91 | 10.91 | KG | 3660612243690 | 3660612243690 | 3660612243690 | 72169110
MV64238 | EQUERRE RENFORCÉE 4 TROUS HDG | KĄTOWNIK WZMOCNIONY Z 4 OTWORAMI GAC | 40.7 | 1 | NR | 39.9 | 1 | NR | 2.005% | OFFICIAL | 5PS55G66FH135E8100 | 30 | 5PS | INSTALLATION PASS | 55G | MAVIL | 66F | SUPP. SYSTEMS & ACC. | 10 | 10 | NR | 562.5 | CCM | 0.38 | 0.38 | KG | 3660612156600 | 3660612156617 | 3660612156617 | 72169180
MV64387 | BOUCLE + FILIN Y LG150 + CROCHET BFR T2 | PĘTLA + LINKA Y LG150 + HAK BFR T2 | 40.7 | 1 | NR | 39.9 | 1 | NR | 2.005% | OFFICIAL | 5PS55G66FG035B0100 | 30 | 5PS | INSTALLATION PASS | 55G | MAVIL | 66F | SUPP. SYSTEMS & ACC. | 10 | 200 | NR | 58.24 | CCM | 60 | 60 | G | 3660612337375 | 3660612337382 | 3660612337399 | 72169110
MV64487 | BOUCLE + FILIN Y LG150 + CROCHET BRN T2 | PĘTLA + LINKA Y LG150 + HAK BRN T2 | 40.7 | 1 | NR | 39.9 | 1 | NR | 2.005% | OFFICIAL | 5PS55G66FG035B0100 | 30 | 5PS | INSTALLATION PASS | 55G | MAVIL | 66F | SUPP. SYSTEMS & ACC. | 10 | 100 | NR | 116.48 | CCM | 48 | 48 | G | 3660612337597 | 3660612337603 | 3660612337610 | 72169110
MV66469 | MANCHON M12 EZ | NAKRĘTKA ZŁĄCZNA M12 EZ | 814 | 100 | NR | 798 | 100 | NR | 2.005% | OFFICIAL | 5PS55G66FH075B8100 | 30 | 5PS | INSTALLATION PASS | 55G | MAVIL | 66F | SUPP. SYSTEMS & ACC. | 50 | 50 | NR | 59.4 | CCM | 0.03 | 0.03 | KG | 3660612247322 | 3660612247339 | 3660612247339 | 73181535
MV68206 | RAIL STRUT 41x41S LG6000 HDG | SZYNA 41x41S LG6000 GAC | 458 | 1 | NR | 449 | 1 | NR | 2.004% | OFFICIAL | 5PS55G66FH135E6100 | 30 | 5PS | INSTALLATION PASS | 55G | MAVIL | 66F | SUPP. SYSTEMS & ACC. | 2 | 2 | NR | 7488 | CCM | 15.875 | 15.875 | KG | 3660612211613 | 3660612211620 | 3660612211620 | 72169110
MV60882 | UNIVERSAL BRACKET L200 INOX316L | UCHWYT UNIWERSALNY L200 INOX316L | 76.4 | 1 | NR | 74.9 | 1 | NR | 2.003% | OFFICIAL | 5PS55G66FG795B4100 | 30 | 5PS | INSTALLATION PASS | 55G | MAVIL | 66F | SUPP. SYSTEMS & ACC. | 25 | 25 | NR | 960 | CCM | 0.357 | 0.357 | KG | 3660612283108 | 3660612293640 | 3660612293640 | 72169110
MV65798 | GUIDA C40 PLURIEL LG1500 HP | SZYNA C40 PLURIEL LG1500 HP | 81.5 | 1 | NR | 79.9 | 1 | NR | 2.003% | OFFICIAL | 5PS55G66FH145F6100 | 30 | 5PS | INSTALLATION PASS | 55G | MAVIL | 66F | SUPP. SYSTEMS & ACC. | 6 | 6 | NR | 2400 | CCM | 2.105 | 2.105 | KG | 8011564848528 | 8011564981799 | 8011564981799 | 72169110
MV66275 | RONDELLE PLATE LL 6 GEOMET | PODKŁADKA PŁASKA LL 6 GEOMET | 81.5 | 100 | NR | 79.9 | 100 | NR | 2.003% | OFFICIAL | 5PS55G66FH075B8100 | 30 | 5PS | INSTALLATION PASS | 55G | MAVIL | 66F | SUPP. SYSTEMS & ACC. | 100 | 100 | NR | 3.75 | CCM | 0.004 | 0.004 | KG | 3660612354723 | 3660612354730 | 3660612354730 | 73182200
MV66241 | ECROU A EMBASE CRANTE M6 GEOMET | NAKR. Z KOŁNIERZEM ZĄBKOWANYM M6 GEOMET | 45.9 | 100 | NR | 45 | 100 | NR | 2% | OFFICIAL | 5PS55G66FH075B8100 | 30 | 5PS | INSTALLATION PASS | 55G | MAVIL | 66F | SUPP. SYSTEMS & ACC. | 100 | 2400 | NR | 3 | CCM | 0.003 | 0.003 | KG | 3660612246936 | 3660612246943 | 3660612246943 | 73181290
MV61113 | TRISIGMA BRACKET 445 Z275 | UCHWYT TRÓJKĄTNY 445 Z275 | 153 | 1 | NR | 150 | 1 | NR | 2% | OFFICIAL | 5PS55G66FH135E0100 | 30 | 5PS | INSTALLATION PASS | 55G | MAVIL | 66F | SUPP. SYSTEMS & ACC. | 1 | 15 | NR | 3200 | CCM | 1.281 | 1.281 | KG | 3660612012999 | 3660612013989 | 3660612013989 | 72169110
MV62220 | EDF40 PROFILE L250 TH1,5 HDG | PROFIL EDF40 L250 TH1,5 GAC | 20.4 | 1 | NR | 20 | 1 | NR | 2% | OFFICIAL | 5PS55G66FH145F2100 | 30 | 5PS | INSTALLATION PASS | 55G | MAVIL | 66F | SUPP. SYSTEMS & ACC. | 1 | 60 | NR | 322.238 | CCM | 0.297 | 0.297 | KG | 3660612011312 | 3660612014351 | 3660612014351 | 72169110
MV62611 | OMEGA C SUPP BRACK 105x115x195 INOX304 | UCH. ZAWIESZ.OMEGA C 105x115x195 INOX304 | 56.1 | 1 | NR | 55 | 1 | NR | 2% | OFFICIAL | 5PS55G66FG795B1100 | 30 | 5PS | INSTALLATION PASS | 55G | MAVIL | 66F | SUPP. SYSTEMS & ACC. | 1 | 30 | NR | 1600 | CCM | 0.341 | 0.341 | KG | 3660612145789 | 3660612145796 | 3660612145796 | 72169110
MV62613 | OMEGA C SUPP BRACK 105x215x95 INOX304 | UCH. ZAWIESZ.OMEGA C 105x215x95 INOX304 | 56.1 | 1 | NR | 55 | 1 | NR | 2% | OFFICIAL | 5PS55G66FG795B1100 | 30 | 5PS | INSTALLATION PASS | 55G | MAVIL | 66F | SUPP. SYSTEMS & ACC. | 1 | 30 | NR | 1200 | CCM | 0.341 | 0.341 | KG | 3660612145826 | 3660612145833 | 3660612145833 | 72169110
MV62655 | C-TYPE UNIV. BRACKET H150XL400 INOX304 | UCHWYT UNIW. TYP C H150XL400 INOX304 | 153 | 1 | NR | 150 | 1 | NR | 2% | OFFICIAL | 5PS55G66FG795IQ100 | 30 | 5PS | INSTALLATION PASS | 55G | MAVIL | 66F | SUPP. SYSTEMS & ACC. | 14 | 14 | NR | 3428.571 | CCM | 0.778 | 0.778 | KG | 3660612286079 | 3660612286062 | 3660612286062 | 72169110
MV63451 | C-TYPE 41X41 BRACKET H200xL600 EZ | UCHWYT TYP C 41X41 H200xL600 EZ | 102 | 1 | NR | 100 | 1 | NR | 2% | OFFICIAL | 5PS55G66FH145F8100 | 30 | 5PS | INSTALLATION PASS | 55G | MAVIL | 66F | SUPP. SYSTEMS & ACC. | 8 | 8 | NR | 7500 | CCM | 1.949 | 1.949 | KG | 3660612253293 | 3660612252968 | 3660612252968 | 72169110
MV66239 | VIS H M8x25 GEOMET | ŚRUBA H M8x25 GEOMET | 153 | 100 | NR | 150 | 100 | NR | 2% | OFFICIAL | 5PS55G66FH075B8100 | 30 | 5PS | INSTALLATION PASS | 55G | MAVIL | 66F | SUPP. SYSTEMS & ACC. | 100 | 100 | NR | 6.75 | CCM | 0.013 | 0.013 | KG | 3660612246813 | 3660612246820 | 3660612246820 | 73181552
MV66642 | ECROU A EMBASE CARNTE' M8 INOX | NAKR. Z KOŁNIERZEM ZĄBKOWANYM M8 INOX | 255 | 100 | NR | 250 | 100 | NR | 2% | OFFICIAL | 5PS55G66FH075B8100 | 30 | 5PS | INSTALLATION PASS | 55G | MAVIL | 66F | SUPP. SYSTEMS & ACC. | 50 | 1000 | NR | 59.4 | CCM | 6.95 | 6.95 | G | 3660612148551 | 3660612172433 | 3660612172433 | 73181639
MV80416 | PEND STRUT 41x41S LG640 EZ | SZYNA PODWIESZANA 41x41S LG640 EZ | 76.5 | 1 | NR | 75 | 1 | NR | 2% | OFFICIAL | 5PS55G66FH135E2100 | 30 | 5PS | INSTALLATION PASS | 55G | MAVIL | 66F | SUPP. SYSTEMS & ACC. | 10 | 10 | NR | 7200 | CCM | 2.276 | 2.276 | KG | 3660612242556 | 3660612242563 | 3660612242563 | 72169110
MV80420 | PEND STRUT 41x41S LG960 EZ | SZYNA PODWIESZANA 41x41S LG960 EZ | 102 | 1 | NR | 100 | 1 | NR | 2% | OFFICIAL | 5PS55G66FH135E2100 | 30 | 5PS | INSTALLATION PASS | 55G | MAVIL | 66F | SUPP. SYSTEMS & ACC. | 6 | 6 | NR | 12000 | CCM | 3.096 | 3.096 | KG | 3660612242679 | 3660612242686 | 3660612242686 | 72169110
MV81295 | PEND MAVISTRUT 41x41D LG2960 HDG | SZYNA PODW. MAVISTRUT 41x41D LG2960 GAC | 714 | 1 | NR | 700 | 1 | NR | 2% | OFFICIAL | 5PS55G66FH135E1100 | 30 | 5PS | INSTALLATION PASS | 55G | MAVIL | 66F | SUPP. SYSTEMS & ACC. | 1 | 1 | NR | 82880 | CCM | 14.65 | 14.65 | KG | 3660612235664 | 3660612235664 | 3660612235664 | 72169110
MV61252 | CONSOLE 41x41S LG650 TP HDG | KONSOLA 41x41S LG650 TP GAC | 81.7 | 1 | NR | 80.1 | 1 | NR | 1.998% | OFFICIAL | 5PS55G66FH135DZ100 | 30 | 5PS | INSTALLATION PASS | 55G | MAVIL | 66F | SUPP. SYSTEMS & ACC. | 12 | 12 | NR | 4000 | CCM | 1.693 | 1.693 | KG | 3660612327840 | 3660612328540 | 3660612328540 | 72169110
MV65274 | RAIL MAVISTRUT 41x41 LG1040 HDG | SZYNA MAVISTRUT 41x41 LG1040 GAC | 86.9 | 1 | NR | 85.2 | 1 | NR | 1.995% | OFFICIAL | 5PS55G66FH135E4100 | 30 | 5PS | INSTALLATION PASS | 55G | MAVIL | 66F | SUPP. SYSTEMS & ACC. | 1 | 4 | NR | 1297.92 | CCM | 2.43 | 2.43 | KG | 3660612012470 | 3660612237675 | 3660612237675 | 72169110
MV66159 | ECROU A RESSORT RAIL 41x41 M12 EZ | NAKR. SZYNOWA ZE SPRĘŻYNĄ 41x41 M12 EZ | 409 | 100 | NR | 401 | 100 | NR | 1.995% | OFFICIAL | 5PS55G66FH075B8100 | 30 | 5PS | INSTALLATION PASS | 55G | MAVIL | 66F | SUPP. SYSTEMS & ACC. | 100 | 100 | NR | 29.7 | CCM | 0.034 | 0.034 | KG | 3660612152626 | 3660612152633 | 3660612152633 | 73181900
MV66238 | VIS H M10x40 GEOMET | ŚRUBA H M10x40 GEOMET | 409 | 100 | NR | 401 | 100 | NR | 1.995% | OFFICIAL | 5PS55G66FH075B8100 | 30 | 5PS | INSTALLATION PASS | 55G | MAVIL | 66F | SUPP. SYSTEMS & ACC. | 100 | 100 | NR | 10.125 | CCM | 0.038 | 0.038 | KG | 3660612246905 | 3660612246912 | 3660612246912 | 73181552
MV66488 | ECROU A RESSORT RAIL 41 M12 EZ | NAKR. SZYNOWA ZE SPRĘŻYNĄ 41 M12 EZ | 409 | 100 | NR | 401 | 100 | NR | 1.995% | OFFICIAL | 5PS55G66FH075B8100 | 30 | 5PS | INSTALLATION PASS | 55G | MAVIL | 66F | SUPP. SYSTEMS & ACC. | 100 | 100 | NR | 29.7 | CCM | 0.036 | 0.036 | KG | 3660612247506 | 3660612247513 | 3660612247513 | 73181900
MV66229 | KIT 2 HM12x35+2 WAS.+2 NUTS RAIL HDG | ZESTAW 2 HM12x35+2 PODKŁ.+2 NAKR.SZY GAC | 35.8 | 1 | NR | 35.1 | 1 | NR | 1.994% | OFFICIAL | 5PS55G66FH075B8100 | 30 | 5PS | INSTALLATION PASS | 55G | MAVIL | 66F | SUPP. SYSTEMS & ACC. | 100 | 100 | NR | 240 | CCM | 0.175 | 0.175 | KG | 3660612290311 | 3660612293701 | 3660612293701 | 85389099
MV61250 | CONSOLE 41x41S LG450 TP HDG | KONSOLA 41x41S LG450 TP GAC | 66.5 | 1 | NR | 65.2 | 1 | NR | 1.994% | OFFICIAL | 5PS55G66FH135DZ100 | 30 | 5PS | INSTALLATION PASS | 55G | MAVIL | 66F | SUPP. SYSTEMS & ACC. | 15 | 15 | NR | 3200 | CCM | 1.3 | 1.17 | KG | 3660612327789 | 3660612328502 | 3660612328502 | 72169110
MV64496 | VIS M8 + FILIN LG3000 + TRAPEZE T2 | ŚRUBA M8 + LINKA LG3000 + TRAPEZ T2 | 66.5 | 1 | NR | 65.2 | 1 | NR | 1.994% | OFFICIAL | 5PS55G66FG035B0100 | 30 | 5PS | INSTALLATION PASS | 55G | MAVIL | 66F | SUPP. SYSTEMS & ACC. | 10 | 100 | NR | 116.48 | CCM | 118 | 118 | G | 3660612337719 | 3660612337726 | 3660612337733 | 72169110
MV64673 | VERT MOUNT BRACKET W400 INOX304 | PIONOWY UCHWYT MOCUJĄCY W400 INOX304 | 66.5 | 1 | NR | 65.2 | 1 | NR | 1.994% | OFFICIAL | 5PS55G66FG795IQ100 | 30 | 5PS | INSTALLATION PASS | 55G | MAVIL | 66F | SUPP. SYSTEMS & ACC. | 1 | 30 | NR | 1600 | CCM | 0.43 | 0.43 | KG | 3660612001078 | 3660612014726 | 3660612014726 | 72169110
MV64896 | BOUCLE + FILIN LG3000 + TRAPEZE T2 | PĘTLA + LINKA LG3000 + TRAPEZ T2 | 66.5 | 1 | NR | 65.2 | 1 | NR | 1.994% | OFFICIAL | 5PS55G66FG035B0100 | 30 | 5PS | INSTALLATION PASS | 55G | MAVIL | 66F | SUPP. SYSTEMS & ACC. | 10 | 100 | NR | 116.48 | CCM | 85 | 85 | G | 3660612338143 | 3660612338150 | 3660612338167 | 72169110
MV81215 | MAVISTRUT NOTCHED PENDANT SIM.560MM HDG | SZYNA NAC.POD.MAVISTRUT PROSTA 560MM GAC | 97.2 | 1 | NR | 95.3 | 1 | NR | 1.994% | OFFICIAL | 5PS55G66FH135E1100 | 30 | 5PS | INSTALLATION PASS | 55G | MAVIL | 66F | SUPP. SYSTEMS & ACC. | 10 | 10 | NR | 6000 | CCM | 1.987 | 1.987 | KG | 3660612233837 | 3660612233844 | 3660612233844 | 72169110
MV60172 | CS UNIV MUR LG200 Z275 + GOUJ FRAP M8X75 | WSPOR.UN.ŚC. LG200 Z275 + KOT.WB. M8X75 | 30.7 | 1 | NR | 30.1 | 1 | NR | 1.993% | OFFICIAL | 5PS55G66FH145EY100 | 30 | 5PS | INSTALLATION PASS | 55G | MAVIL | 66F | SUPP. SYSTEMS & ACC. | 25 | 25 | NR | 960 | CCM | 0.385 | 0.385 | KG | 3660612332905 | 3660612332950 | 3660612332950 | 72169110
MV61206 | SNAP ON BRACKET 645 HDG | UCHWYT ZATRZASKOWY 645 GAC | 92.1 | 1 | NR | 90.3 | 1 | NR | 1.993% | OFFICIAL | 5PS55G66FH135DY100 | 30 | 5PS | INSTALLATION PASS | 55G | MAVIL | 66F | SUPP. SYSTEMS & ACC. | 1 | 14 | NR | 3428.571 | CCM | 1.853 | 1.853 | KG | 3660612012173 | 3660612014238 | 3660612014238 | 72169110
MV62102 | OMEGA PROFILE 610 Z275 | PROFIL OMEGA 610 Z275 | 30.7 | 1 | NR | 30.1 | 1 | NR | 1.993% | OFFICIAL | 5PS55G66FH115D3100 | 30 | 5PS | INSTALLATION PASS | 55G | MAVIL | 66F | SUPP. SYSTEMS & ACC. | 1 | 25 | NR | 1920 | CCM | 0.779 | 0.779 | KG | 3660612010797 | 3660612010803 | 3660612010803 | 72169110
MV60681 | UNIVERSAL BRACKET L150 INOX304 | UCHWYT UNIWERSALNY L150 INOX304 | 51.2 | 1 | NR | 50.2 | 1 | NR | 1.992% | OFFICIAL | 5PS55G66FG795B4100 | 30 | 5PS | INSTALLATION PASS | 55G | MAVIL | 66F | SUPP. SYSTEMS & ACC. | 30 | 30 | NR | 800 | CCM | 0.307 | 0.307 | KG | 3660612282712 | 3660612293565 | 3660612293565 | 72169110
MV65276 | RAIL MAVISTRUT 41x41 LG3040 HDG | SZYNA MAVISTRUT 41x41 LG3040 GAC | 256 | 1 | NR | 251 | 1 | NR | 1.992% | OFFICIAL | 5PS55G66FH135E4100 | 30 | 5PS | INSTALLATION PASS | 55G | MAVIL | 66F | SUPP. SYSTEMS & ACC. | 4 | 4 | NR | 3793.92 | CCM | 7.152 | 7.152 | KG | 3660612012517 | 3660612237712 | 3660612237712 | 72169110
MV66254 | ECROU A RESSORT RAIL 41x21 M12 HDG | NAKR. SZYNOWA ZE SPRĘŻYNĄ 41x21 M12 GAC | 768 | 100 | NR | 753 | 100 | NR | 1.992% | OFFICIAL | 5PS55G66FH075B8100 | 30 | 5PS | INSTALLATION PASS | 55G | MAVIL | 66F | SUPP. SYSTEMS & ACC. | 100 | 100 | NR | 29.7 | CCM | 0.032 | 0.032 | KG | 3660612247056 | 3660612247063 | 3660612247063 | 73181290
MV66258 | ECROU A RESSORT RAIL 41x41 M10 HDG | NAKR. SZYNOWA ZE SPRĘŻYNĄ 41x41 M10 GAC | 768 | 100 | NR | 753 | 100 | NR | 1.992% | OFFICIAL | 5PS55G66FH075B8100 | 30 | 5PS | INSTALLATION PASS | 55G | MAVIL | 66F | SUPP. SYSTEMS & ACC. | 100 | 100 | NR | 60 | CCM | 0.037 | 0.037 | KG | 3660612108975 | 3660612108982 | 3660612108982 | 73181900
MV66147 | NUT HU M8 EZ | NAKRĘTKA HU M8 EZ | 71.7 | 100 | NR | 70.3 | 100 | NR | 1.991% | OFFICIAL | 5PS55G66FH075B8100 | 30 | 5PS | INSTALLATION PASS | 55G | MAVIL | 66F | SUPP. SYSTEMS & ACC. | 100 | 2400 | NR | 3 | CCM | 0.005 | 0.005 | KG | 3660612108388 | 3660612108395 | 3660612108395 | 73181900
MV80415 | PEND STRUT 41x41S LG560 EZ | SZYNA PODWIESZANA 41x41S LG560 EZ | 71.7 | 1 | NR | 70.3 | 1 | NR | 1.991% | OFFICIAL | 5PS55G66FH135E2100 | 30 | 5PS | INSTALLATION PASS | 55G | MAVIL | 66F | SUPP. SYSTEMS & ACC. | 10 | 10 | NR | 6000 | CCM | 2.071 | 2.071 | KG | 3660612242525 | 3660612242532 | 3660612242532 | 72169110
MV62601 | OMEGA PROFILE 510 INOX | PROFIL OMEGA 510 INOX | 61.5 | 1 | NR | 60.3 | 1 | NR | 1.99% | OFFICIAL | 5PS55G66FG795B1100 | 30 | 5PS | INSTALLATION PASS | 55G | MAVIL | 66F | SUPP. SYSTEMS & ACC. | 1 | 25 | NR | 1920 | CCM | 0.504 | 0.504 | KG | 3660612145703 | 3660612145710 | 3660612145710 | 72169110
MV62612 | OMEGA C SUPP BRACK 105x115x295 INOX304 | UCH. ZAWIESZ.OMEGA C 105x115x295 INOX304 | 61.5 | 1 | NR | 60.3 | 1 | NR | 1.99% | OFFICIAL | 5PS55G66FG795B1100 | 30 | 5PS | INSTALLATION PASS | 55G | MAVIL | 66F | SUPP. SYSTEMS & ACC. | 1 | 30 | NR | 1600 | CCM | 0.422 | 0.422 | KG | 3660612145802 | 3660612145819 | 3660612145819 | 72169110
MV64828 | SUSPENTE AUTO UNIV DIAM.10 INOX316L | ZAWIESIE AUTO UNIW. ŚRED.10 INOX316L | 20.5 | 1 | NR | 20.1 | 1 | NR | 1.99% | OFFICIAL | 5PS55G66FG795IQ100 | 30 | 5PS | INSTALLATION PASS | 55G | MAVIL | 66F | SUPP. SYSTEMS & ACC. | 10 | 1000 | NR | 24 | CCM | 0.014 | 0.014 | KG | 3660612327369 | 3660612328434 | 3660612327383 | 72169110
MV68231 | RAIL STRUT 41x21D LG6000 HDG | SZYNA 41x21D LG6000 HDG | 615 | 1 | NR | 603 | 1 | NR | 1.99% | OFFICIAL | 5PS55G66FH135E6100 | 30 | 5PS | INSTALLATION PASS | 55G | MAVIL | 66F | SUPP. SYSTEMS & ACC. | 1 | 1 | NR | 10332 | CCM | 18.884 | 18.884 | KG | 3660612422484 | 3660612422484 | 3660612422484 | 72169110
MV80215 | PEND STRUT 41x41S LG560 HDG | SZYNA PODWIESZANA 41x41S LG560 GAC | 97.4 | 1 | NR | 95.5 | 1 | NR | 1.99% | OFFICIAL | 5PS55G66FH135E2100 | 30 | 5PS | INSTALLATION PASS | 55G | MAVIL | 66F | SUPP. SYSTEMS & ACC. | 10 | 10 | NR | 6000 | CCM | 2.151 | 2.151 | KG | 3660612229816 | 3660612229823 | 3660612229823 | 72169110
MV62801 | OMEGA CHANNEL 510 INOX 316 | KANAŁ OMEGA 510 INOX 316 | 71.8 | 1 | NR | 70.4 | 1 | NR | 1.989% | OFFICIAL | 5PS55G66FG795IQ100 | 30 | 5PS | INSTALLATION PASS | 55G | MAVIL | 66F | SUPP. SYSTEMS & ACC. | 25 | 25 | NR | 1500 | CCM | 0.504 | 0.504 | KG | 3660612199836 | 3660612199843 | 3660612199843 | 72169110
MV62812 | OMEGA C SUPP BRACK 105x115x295 INOX 316 | UCHWYT ZAWI.OMEGA C 105x115x295 INOX 316 | 71.8 | 1 | NR | 70.4 | 1 | NR | 1.989% | OFFICIAL | 5PS55G66FG795B1100 | 30 | 5PS | INSTALLATION PASS | 55G | MAVIL | 66F | SUPP. SYSTEMS & ACC. | 30 | 30 | NR | 1600 | CCM | 0.422 | 0.422 | KG | 3660612199959 | 3660612199966 | 3660612199966 | 72169110
MV60894 | Q.CONN.BRACKET.C40 PLURIEL L.300 INOX316 | WSP.SZYBKOZŁ.C40 PLURIEL L.300 INOX316 | 87.2 | 1 | NR | 85.5 | 1 | NR | 1.988% | OFFICIAL | 5PS55G66FG795B4100 | 30 | 5PS | INSTALLATION PASS | 55G | MAVIL | 66F | SUPP. SYSTEMS & ACC. | 12 | 12 | NR | 2000 | CCM | 0.482 | 0.482 | KG | 3660612283344 | 3660612283337 | 3660612283337 | 72169110
MV64204 | CRAMPON 2-18 Ø6 DT | KLAMRA DO DŹWIGARÓW 2-18 Ø6 DT | 872 | 100 | NR | 855 | 100 | NR | 1.988% | OFFICIAL | 5PS55G66FG035B0100 | 30 | 5PS | INSTALLATION PASS | 55G | MAVIL | 66F | SUPP. SYSTEMS & ACC. | 100 | 100 | NR | 57.6 | CCM | 0.022 | 0.022 | KG | 3660612216328 | 3660612420381 | 3660612420381 | 82057000
MV60631 | EDF40 BRACKET L200 INOX304 | UCHWYT EDF40 L200 INOX304 | 51.3 | 1 | NR | 50.3 | 1 | NR | 1.988% | OFFICIAL | 5PS55G66FG795B4100 | 30 | 5PS | INSTALLATION PASS | 55G | MAVIL | 66F | SUPP. SYSTEMS & ACC. | 80 | 80 | NR | 450 | CCM | 0.237 | 0.237 | KG | 3660612148209 | 3660612148216 | 3660612148216 | 72169110
MV64265 | ENSEMBLE ETRIER M10x150 GEOMET | JARZMO KOMPL. M10x150 GEOMET | 51.3 | 1 | NR | 50.3 | 1 | NR | 1.988% | OFFICIAL | 5PS55G66FG035B0100 | 30 | 5PS | INSTALLATION PASS | 55G | MAVIL | 66F | SUPP. SYSTEMS & ACC. | 10 | 10 | NR | 297 | CCM | 0.479 | 0.479 | KG | 3660612156747 | 3660612156754 | 3660612156754 | 72169110
MV65890 | RAIL C40 PLURIEL LG200 INOX316 | SZYNA C40 PLURIEL LG200 INOX316 | 51.3 | 1 | NR | 50.3 | 1 | NR | 1.988% | OFFICIAL | 5PS55G66FG795B4100 | 30 | 5PS | INSTALLATION PASS | 55G | MAVIL | 66F | SUPP. SYSTEMS & ACC. | 50 | 50 | NR | 360 | CCM | 0.316 | 0.316 | KG | 3660612252401 | 3660612252241 | 3660612252241 | 72169110
MV66132 | BOLT HM6x20 EZ | ŚRUBA HM6x20 EZ | 66.7 | 100 | NR | 65.4 | 100 | NR | 1.988% | OFFICIAL | 5PS55G66FH075B8100 | 30 | 5PS | INSTALLATION PASS | 55G | MAVIL | 66F | SUPP. SYSTEMS & ACC. | 100 | 100 | NR | 29.7 | CCM | 0.013 | 0.013 | KG | 3660612108548 | 3660612108555 | 3660612108555 | 73181290
MV62658 | C-TYPE UNIV. BRACKET H200XL200 INOX304 | UCHWYT UNIW. TYP C H200XL200 INOX304 | 154 | 1 | NR | 151 | 1 | NR | 1.987% | OFFICIAL | 5PS55G66FG795B4100 | 30 | 5PS | INSTALLATION PASS | 55G | MAVIL | 66F | SUPP. SYSTEMS & ACC. | 14 | 14 | NR | 2571.429 | CCM | 0.63 | 0.63 | KG | 3660612286161 | 3660612286154 | 3660612286154 | 72169110
MV62855 | C-TYPE UNIV. BRACKET H150XL400 INOX316 | UCHWYT UNIW. TYP C H150XL400 INOX316 | 154 | 1 | NR | 151 | 1 | NR | 1.987% | OFFICIAL | 5PS55G66FG795IQ100 | 30 | 5PS | INSTALLATION PASS | 55G | MAVIL | 66F | SUPP. SYSTEMS & ACC. | 14 | 14 | NR | 3428.571 | CCM | 0.778 | 0.778 | KG | 3660612287335 | 3660612287328 | 3660612287328 | 72169110
MV64180 | CEILING SEMI-FLANGE C40 PLURIEL Z275 | MOCOWANIE SUFIT C40 PLURIEL Z275 | 7.7 | 1 | NR | 7.55 | 1 | NR | 1.987% | OFFICIAL | 5PS55G66FH145F8100 | 30 | 5PS | INSTALLATION PASS | 55G | MAVIL | 66F | SUPP. SYSTEMS & ACC. | 32 | 32 | NR | 562.5 | CCM | 0.255 | 0.255 | KG | 3660612151049 | 3660612151056 | 3660612151056 | 72169110
MV64214 | CLIP IPN 2-6 POUR TIGE M6 DT | KLIPS IPN 2-6 Z UCHWYTEM DO PRĘTA M6 DT | 770 | 100 | NR | 755 | 100 | NR | 1.987% | OFFICIAL | 5PS55G66FG035B0100 | 30 | 5PS | INSTALLATION PASS | 55G | MAVIL | 66F | SUPP. SYSTEMS & ACC. | 100 | 100 | NR | 54 | CCM | 0.025 | 0.025 | KG | 3660612216205 | 3660612216212 | 3660612216212 | 85389099
MV64215 | CLIP IPN 2-6 POUR TIGE M8 DT | KLIPS IPN 2-6 Z UCHWYTEM DO PRĘTA M8 DT | 770 | 100 | NR | 755 | 100 | NR | 1.987% | OFFICIAL | 5PS55G66FG035B0100 | 30 | 5PS | INSTALLATION PASS | 55G | MAVIL | 66F | SUPP. SYSTEMS & ACC. | 100 | 100 | NR | 64.8 | CCM | 0.028 | 0.028 | KG | 3660612216236 | 3660612216243 | 3660612216243 | 85389099
MV64274 | CEILING HEAD FOR RAIL 41 DOUBLE HDG | MOC. SUFITOWE DO SZYNY 41 PODW. GAC | 77 | 1 | NR | 75.5 | 1 | NR | 1.987% | OFFICIAL | 5PS55G66FH135E8100 | 30 | 5PS | INSTALLATION PASS | 55G | MAVIL | 66F | SUPP. SYSTEMS & ACC. | 16 | 16 | NR | 1500 | CCM | 1.085 | 1.085 | KG | 3660612250735 | 3660612250742 | 3660612250742 | 72169110
MV64781 | ENTRET.PEND C40 PLURIEL HP | ODSTĘPNIK DO UCHW.SUFIT. C40 PLURIEL HP | 15.4 | 1 | NR | 15.1 | 1 | NR | 1.987% | OFFICIAL | 5PS55G66FH145F8100 | 30 | 5PS | INSTALLATION PASS | 55G | MAVIL | 66F | SUPP. SYSTEMS & ACC. | 40 | 40 | NR | 140.6 | CCM | 0.058 | 0.058 | KG | 3660612339607 | 3660612339614 | 3660612339614 | 72169110
MV66281 | ECROU RAIL 41 M6 HDG | NAKRĘTKA SZYNOWA 41 M6 GAC | 308 | 100 | NR | 302 | 100 | NR | 1.987% | OFFICIAL | 5PS55G66FH075B8100 | 30 | 5PS | INSTALLATION PASS | 55G | MAVIL | 66F | SUPP. SYSTEMS & ACC. | 100 | 100 | NR | 29.7 | CCM | 0.029 | 0.029 | KG | 3660612247384 | 3660612247391 | 3660612247391 | 73181290
MV80266 | PEND STRUT 41x41D LG640 HDG | SZYNA PODWIESZANA 41x41D LG640 GAC | 154 | 1 | NR | 151 | 1 | NR | 1.987% | OFFICIAL | 5PS55G66FH135E2100 | 30 | 5PS | INSTALLATION PASS | 55G | MAVIL | 66F | SUPP. SYSTEMS & ACC. | 6 | 6 | NR | 12000 | CCM | 4.055 | 4.055 | KG | 3660612230416 | 3660612230423 | 3660612230423 | 72169110
MV41940 | KIT BORNE M6 16-25MM²+2 ROND BI-METAL | ZESTAW BORNE M6 16-25MM²+2 OKR. BI-METAL | 41.1 | 1 | NR | 40.3 | 1 | NR | 1.985% | OFFICIAL | 5PS55G66FH075B8100 | 30 | 5PS | INSTALLATION PASS | 55G | MAVIL | 66F | SUPP. SYSTEMS & ACC. | 10 | 250 | NR | 48 | CCM | 0.045 | 0.045 | KG | 3660612156433 | 3660612156440 | 3660612332080 | 85369010
MV67113 | PAIRE DE BRIDES PC 65 TRIPLE | PARA KOŁNIERZY POTRÓJNYCH PC 65 | 411 | 1 | NR | 403 | 1 | NR | 1.985% | OFFICIAL | 5PS55G66FH095BU100 | 30 | 5PS | INSTALLATION PASS | 55G | MAVIL | 66F | SUPP. SYSTEMS & ACC. | 1 | 1 | NR | 460.275 | CCM | 0.22 | 0.22 | KG | 3660612248220 | 3660612248220 | 3660612248220 | 72169110
MV60602 | OMEGA SUPP BRACKET 310 INOX304 | UCHWYT PODP OMEGA 310 INOX304 | 92.5 | 1 | NR | 90.7 | 1 | NR | 1.985% | OFFICIAL | 5PS55G66FG795B1100 | 30 | 5PS | INSTALLATION PASS | 55G | MAVIL | 66F | SUPP. SYSTEMS & ACC. | 1 | 40 | NR | 600 | CCM | 0.341 | 0.341 | KG | 8011564783652 | 8011564927506 | 8011564927506 | 72169110
MV60884 | UNIVERSAL BRACKET L300 INOX316L | UCHWYT UNIWERSALNY L300 INOX316L | 92.5 | 1 | NR | 90.7 | 1 | NR | 1.985% | OFFICIAL | 5PS55G66FG795B4100 | 30 | 5PS | INSTALLATION PASS | 55G | MAVIL | 66F | SUPP. SYSTEMS & ACC. | 24 | 24 | NR | 1500 | CCM | 0.461 | 0.461 | KG | 3660612283160 | 3660612283153 | 3660612283153 | 72169110
MV64795 | CLIP + FILIN LG2000 + GALET T2 | KLIPS + LINKA LG2000 + ROLKA T2 | 92.5 | 1 | NR | 90.7 | 1 | NR | 1.985% | OFFICIAL | 5PS55G66FG035B0100 | 30 | 5PS | INSTALLATION PASS | 55G | MAVIL | 66F | SUPP. SYSTEMS & ACC. | 10 | 60 | NR | 194.133 | CCM | 130 | 130 | G | 3660612337993 | 3660612338006 | 3660612338013 | 72169110
MV65191 | Q.CONN. PROFILE C40 PLURIEL LG 500 Z275 | SZYBKOZŁ. PROFIL C40 PLURIEL LG 500 Z275 | 25.7 | 1 | NR | 25.2 | 1 | NR | 1.984% | OFFICIAL | 5PS55G66FH145F6100 | 30 | 5PS | INSTALLATION PASS | 55G | MAVIL | 66F | SUPP. SYSTEMS & ACC. | 24 | 24 | NR | 714 | CCM | 675 | 607.5 | G | 3660612150967 | 3660612237552 | 3660612237552 | 72169110
MV63133 | L121 PROFILE 2500 Z275 | PROFIL L121 2500 Z275 | 514 | 1 | NR | 504 | 1 | NR | 1.984% | OFFICIAL | 5PS55G66FH135E8100 | 30 | 5PS | INSTALLATION PASS | 55G | MAVIL | 66F | SUPP. SYSTEMS & ACC. | 1 | 10 | NR | 57500 | CCM | 11.013 | 11.013 | KG | 3660612013293 | 3660612013309 | 3660612013309 | 72169110
MV64099 | CROCHET FILIN ANCRAGE BETON D8 INOX A2 | HACZYK DRUC. KOTW. DO BETONU D8 INOX A2 | 514 | 100 | NR | 504 | 100 | NR | 1.984% | OFFICIAL | 5PS55G66FG035B0100 | 30 | 5PS | INSTALLATION PASS | 55G | MAVIL | 66F | SUPP. SYSTEMS & ACC. | 100 | 1000 | NR | 116.48 | CCM | 33 | 33 | G | 3660612337344 | 3660612337368 | 3660612337351 | 72169110
MV66426 | VIS BETON AUTOTARAUDEUSE Ø8x100 EZ | ŚRUBA SAMOGWINT. DO BETONU Ø8x100 EZ | 874 | 100 | NR | 857 | 100 | NR | 1.984% | OFFICIAL | 5PS55G66FH075B8100 | 30 | 5PS | INSTALLATION PASS | 55G | MAVIL | 66F | SUPP. SYSTEMS & ACC. | 50 | 800 | NR | 15 | CCM | 0.047 | 0.047 | KG | 3660612327468 | 3660612328236 | 3660612328243 | 72169110
MV66257 | ECROU A RESSORT RAIL 41x41 M8 HDG | NAKR. SZYNOWA ZE SPRĘŻYNĄ 41x41 M8 GAC | 720 | 100 | NR | 706 | 100 | NR | 1.983% | OFFICIAL | 5PS55G66FH075B8100 | 30 | 5PS | INSTALLATION PASS | 55G | MAVIL | 66F | SUPP. SYSTEMS & ACC. | 100 | 100 | NR | 60 | CCM | 0.03 | 0.03 | KG | 3660612108999 | 3660612109002 | 3660612109002 | 73181900
MV61449 | CONSOLE STRUT 41x41S LG350 TP EZ | LISTWA Z KONSOLĄ 41x41S LG350 TP EZ | 46.3 | 1 | NR | 45.4 | 1 | NR | 1.982% | OFFICIAL | 5PS55G66FH135DZ100 | 30 | 5PS | INSTALLATION PASS | 55G | MAVIL | 66F | SUPP. SYSTEMS & ACC. | 15 | 15 | NR | 2356.2 | CCM | 1.003 | 1.003 | KG | 3660612327932 | 3660612328618 | 3660612328618 | 72169110
MV66662 | THREADED BAR M8 L1000MM INOX | PRĘT GWINTOWANY M8 L1000MM INOX | 46.3 | 1 | NR | 45.4 | 1 | NR | 1.982% | OFFICIAL | 5PS55G66FH075B8100 | 30 | 5PS | INSTALLATION PASS | 55G | MAVIL | 66F | SUPP. SYSTEMS & ACC. | 1 | 1 | NR | 64 | CCM | 0.3 | 0.3 | KG | 3660612145956 | 3660612145956 | 3660612145956 | 73181535
MV61450 | CONSOLE STRUT 41x41S LG450 TP EZ | LISTWA Z KONSOLĄ 41x41S LG450 TP EZ | 56.6 | 1 | NR | 55.5 | 1 | NR | 1.982% | OFFICIAL | 5PS55G66FH135DZ100 | 30 | 5PS | INSTALLATION PASS | 55G | MAVIL | 66F | SUPP. SYSTEMS & ACC. | 15 | 15 | NR | 3029.4 | CCM | 1.208 | 1.208 | KG | 3660612327963 | 3660612328656 | 3660612328656 | 72169110
MV66271 | TRL SCREW POELIER 6X16 GEOMET | TRL WKRĘT POELIER 6X16 GEOMET | 97.8 | 100 | NR | 95.9 | 100 | NR | 1.981% | OFFICIAL | 5PS55G66FH075B8100 | 30 | 5PS | INSTALLATION PASS | 55G | MAVIL | 66F | SUPP. SYSTEMS & ACC. | 100 | 100 | NR | 29.7 | CCM | 0.006 | 0.006 | KG | 3660612289520 | 3660612289537 | 3660612289537 | 73181552
MV66473 | VIS TRL POELIER 6x25 EZ | ŚRUBA Z DUŻYM ŁBEM KULISTYM 6x25 EZ | 82.4 | 100 | NR | 80.8 | 100 | NR | 1.98% | OFFICIAL | 5PS55G66FH075B8100 | 30 | 5PS | INSTALLATION PASS | 55G | MAVIL | 66F | SUPP. SYSTEMS & ACC. | 100 | 100 | NR | 29.7 | CCM | 0.008 | 0.008 | KG | 3660612247179 | 3660612247186 | 3660612247186 | 73181552
MV60633 | EDF40 BRACKET L350 INOX304 | UCHWYT EDF40 L350 INOX304 | 82.4 | 1 | NR | 80.8 | 1 | NR | 1.98% | OFFICIAL | 5PS55G66FG795B4100 | 30 | 5PS | INSTALLATION PASS | 55G | MAVIL | 66F | SUPP. SYSTEMS & ACC. | 25 | 25 | NR | 720 | CCM | 0.477 | 0.477 | KG | 3660612077783 | 3660612148247 | 3660612148247 | 72169110
MV60684 | UNIVERSAL BRACKET L300 INOX304 | UCHWYT UNIWERSALNY L300 INOX304 | 72.1 | 1 | NR | 70.7 | 1 | NR | 1.98% | OFFICIAL | 5PS55G66FG795B4100 | 30 | 5PS | INSTALLATION PASS | 55G | MAVIL | 66F | SUPP. SYSTEMS & ACC. | 24 | 24 | NR | 1500 | CCM | 0.461 | 0.461 | KG | 3660612282804 | 3660612282798 | 3660612282798 | 72169110
MV60787 | SUPP.PARETE UNIVERS.LG600 HP | WSPORNIK UNIW. ŚCIENNY LG600 HP | 103 | 1 | NR | 101 | 1 | NR | 1.98% | OFFICIAL | 5PS55G66FH145EY100 | 30 | 5PS | INSTALLATION PASS | 55G | MAVIL | 66F | SUPP. SYSTEMS & ACC. | 28 | 28 | NR | 4875 | CCM | 1.026 | 1.026 | KG | 8011564848184 | 8011564981126 | 8011564981126 | 72169110
MV62110 | OMEGA C SUPP BRACK 105x115x95 Z275 | UCHWYT ZAWIESZ. OMEGA C 105x115x95 Z275 | 20.6 | 1 | NR | 20.2 | 1 | NR | 1.98% | OFFICIAL | 5PS55G66FH115D2100 | 30 | 5PS | INSTALLATION PASS | 55G | MAVIL | 66F | SUPP. SYSTEMS & ACC. | 1 | 30 | NR | 800 | CCM | 0.341 | 0.341 | KG | 3660612010254 | 3660612010261 | 3660612010261 | 72169110
MV62115 | OMEGA C SUPP BRACK 105x215x295 Z275 | UCHWYT ZAWIESZ.OMEGA C 105x215x295 Z275 | 30.9 | 1 | NR | 30.3 | 1 | NR | 1.98% | OFFICIAL | 5PS55G66FH115D2100 | 30 | 5PS | INSTALLATION PASS | 55G | MAVIL | 66F | SUPP. SYSTEMS & ACC. | 1 | 20 | NR | 2400 | CCM | 0.668 | 0.668 | KG | 3660612010353 | 3660612014016 | 3660612014016 | 72169110
MV62618 | OMEGA C SUPP BRACK 105x265x295 INOX304 | UCH. ZAWIESZ.OMEGA C 105x265x295 INOX304 | 72.1 | 1 | NR | 70.7 | 1 | NR | 1.98% | OFFICIAL | 5PS55G66FG795B1100 | 30 | 5PS | INSTALLATION PASS | 55G | MAVIL | 66F | SUPP. SYSTEMS & ACC. | 1 | 24 | NR | 2500 | CCM | 0.545 | 0.545 | KG | 3660612145925 | 3660612145932 | 3660612145932 | 72169110
MV65160 | SLOTTED ANGLE 30x30 15/10 L3000 Z275 | KĄTOWNIK NACINANY 30x30 15/10 L3000 Z275 | 51.5 | 1 | NR | 50.5 | 1 | NR | 1.98% | OFFICIAL | 5PS55G66FH095BW100 | 30 | 5PS | INSTALLATION PASS | 55G | MAVIL | 66F | SUPP. SYSTEMS & ACC. | 1 | 10 | NR | 750 | CCM | 1.593 | 1.593 | KG | 3660612010094 | 3660612010100 | 3660612010100 | 72169110
MV65195 | RAIL C40 PLURIEL LG400 Z275 | SZYNA C40 PLURIEL LG400 Z275 | 20.6 | 1 | NR | 20.2 | 1 | NR | 1.98% | OFFICIAL | 5PS55G66FH145F6100 | 30 | 5PS | INSTALLATION PASS | 55G | MAVIL | 66F | SUPP. SYSTEMS & ACC. | 24 | 24 | NR | 592.9 | CCM | 0.562 | 0.562 | KG | 3660612246608 | 3660612246622 | 3660612246622 | 72169110
MV68111 | RAIL STRUT 41x21S LG6000 Z140 | SZYNA 41x21S LG6000 Z275 | 206 | 1 | NR | 202 | 1 | NR | 1.98% | OFFICIAL | 5PS55G66FH135E6100 | 30 | 5PS | INSTALLATION PASS | 55G | MAVIL | 66F | SUPP. SYSTEMS & ACC. | 2 | 2 | NR | 1291.5 | CCM | 8.982 | 8.982 | KG | 3660612328052 | 3660612329127 | 3660612329127 | 72169110
MV80216 | PEND STRUT 41x41S LG640 HDG | SZYNA PODWIESZANA 41x41S LG640 GAC | 103 | 1 | NR | 101 | 1 | NR | 1.98% | OFFICIAL | 5PS55G66FH135E2100 | 30 | 5PS | INSTALLATION PASS | 55G | MAVIL | 66F | SUPP. SYSTEMS & ACC. | 10 | 10 | NR | 7200 | CCM | 2.364 | 2.364 | KG | 3660612229847 | 3660612229854 | 3660612229854 | 72169110
MV80495 | PEND STRUT 41x41D LG2960 EZ | SZYNA PODWIESZANA 41x41D LG2960 EZ | 515 | 1 | NR | 505 | 1 | NR | 1.98% | OFFICIAL | 5PS55G66FH135E2100 | 30 | 5PS | INSTALLATION PASS | 55G | MAVIL | 66F | SUPP. SYSTEMS & ACC. | 1 | 1 | NR | 82880 | CCM | 15.848 | 15.848 | KG | 3660612244048 | 3660612244048 | 3660612244048 | 72169110
MV66201 | BOLT M6x14 GEOMET | ŚRUBA M6x14 GEOMET | 87.6 | 100 | NR | 85.9 | 100 | NR | 1.979% | OFFICIAL | 5PS55G66FH075B8100 | 30 | 5PS | INSTALLATION PASS | 55G | MAVIL | 66F | SUPP. SYSTEMS & ACC. | 100 | 1500 | NR | 5 | CCM | 0.008 | 0.008 | KG | 3660612006837 | 3660612023698 | 3660612023698 | 73181575
MV61296 | WALL BRACKET 500 HDG | UCHWYT ŚCIENNY 500 GAC | 77.3 | 1 | NR | 75.8 | 1 | NR | 1.979% | OFFICIAL | 5PS55G66FH135DW100 | 30 | 5PS | INSTALLATION PASS | 55G | MAVIL | 66F | SUPP. SYSTEMS & ACC. | 10 | 10 | NR | 1713.6 | CCM | 1.235 | 1.235 | KG | 3660612211248 | 3660612218506 | 3660612218506 | 72169110
MV63152 | PENDARD C40 LG1000 Z275 | UCHWYT SUFITOWY C40 LG1000 Z275 | 77.3 | 1 | NR | 75.8 | 1 | NR | 1.979% | OFFICIAL | 5PS55G66FH145F4100 | 30 | 5PS | INSTALLATION PASS | 55G | MAVIL | 66F | SUPP. SYSTEMS & ACC. | 6 | 6 | NR | 8484 | CCM | 1.916 | 1.916 | KG | 3660612332639 | 3660612338501 | 3660612338501 | 72169110
MV60892 | Q.CONN.BRACKET.C40 PLURIEL L.200 INOX316 | WSP.SZYBKOZŁ.C40 PLURIEL L.200 INOX316 | 67 | 1 | NR | 65.7 | 1 | NR | 1.979% | OFFICIAL | 5PS55G66FG795IQ100 | 30 | 5PS | INSTALLATION PASS | 55G | MAVIL | 66F | SUPP. SYSTEMS & ACC. | 24 | 24 | NR | 1000 | CCM | 0.363 | 0.363 | KG | 3660612283283 | 3660612283276 | 3660612283276 | 72169110
MV66425 | VIS BETON AUTOTARAUDEUSE Ø6x50 EZ | ŚRUBA SAMOGWINT.DO BETONU Ø6x50 EZ | 670 | 100 | NR | 657 | 100 | NR | 1.979% | OFFICIAL | 5PS55G66FH075B8100 | 30 | 5PS | INSTALLATION PASS | 55G | MAVIL | 66F | SUPP. SYSTEMS & ACC. | 100 | 1600 | NR | 15 | CCM | 0.017 | 0.017 | KG | 3660612327420 | 3660612328205 | 3660612328212 | 72169110
MV62610 | OMEGA C SUPP BRACK 105x115x95 INOX304 | UCHW. ZAWIESZ.OMEGA C 105x115x95 INOX304 | 46.4 | 1 | NR | 45.5 | 1 | NR | 1.978% | OFFICIAL | 5PS55G66FG795B1100 | 30 | 5PS | INSTALLATION PASS | 55G | MAVIL | 66F | SUPP. SYSTEMS & ACC. | 1 | 30 | NR | 800 | CCM | 0.259 | 0.259 | KG | 3660612145765 | 3660612145772 | 3660612145772 | 72169110
MV80212 | PEND STRUT 41x41S LG320 HDG | SZYNA PODWIESZANA 41x41S LG320 GAC | 92.8 | 1 | NR | 91 | 1 | NR | 1.978% | OFFICIAL | 5PS55G66FH135E2100 | 30 | 5PS | INSTALLATION PASS | 55G | MAVIL | 66F | SUPP. SYSTEMS & ACC. | 12 | 12 | NR | 4000 | CCM | 1.514 | 1.514 | KG | 3660612229724 | 3660612229731 | 3660612229731 | 72169110
MV64090 | GALET + CABLE HORIZ LG6000 + GALET | ROLKA + LINKA POZIOMA LG6000 + ROLKA | 464 | 1 | NR | 455 | 1 | NR | 1.978% | OFFICIAL | 5PS55G66FG035B0100 | 30 | 5PS | INSTALLATION PASS | 55G | MAVIL | 66F | SUPP. SYSTEMS & ACC. | 1 | 5 | NR | 2329.6 | CCM | 1.26 | 1.26 | KG | 3660612337207 | 3660612337207 | 3660612337214 | 72169110
MV62212 | OMEGA C SUPP BRACK 105x115x295 HDG | UCHWYT ZAWIESZ. OMEGA C 105x115x295 GAC | 36.1 | 1 | NR | 35.4 | 1 | NR | 1.977% | OFFICIAL | 5PS55G66FH115D2100 | 30 | 5PS | INSTALLATION PASS | 55G | MAVIL | 66F | SUPP. SYSTEMS & ACC. | 1 | 30 | NR | 1600 | CCM | 0.559 | 0.559 | KG | 3660612010476 | 3660612010483 | 3660612010483 | 72169110
MV62214 | OMEGA C SUPP BRACK 105x215x195 HDG | UCHWYT ZAWIESZ. OMEGA C 105x215x195 GAC | 36.1 | 1 | NR | 35.4 | 1 | NR | 1.977% | OFFICIAL | 5PS55G66FH115D2100 | 30 | 5PS | INSTALLATION PASS | 55G | MAVIL | 66F | SUPP. SYSTEMS & ACC. | 1 | 30 | NR | 2000 | CCM | 0.559 | 0.559 | KG | 3660612010513 | 3660612010520 | 3660612010520 | 72169110
MV62757 | SUPP.SOFFITTO UNI.C H200xL150 HP | WSPORNIK UNIW. TYP C H200xL150 HP | 36.1 | 1 | NR | 35.4 | 1 | NR | 1.977% | OFFICIAL | 5PS55G66FH145EW100 | 30 | 5PS | INSTALLATION PASS | 55G | MAVIL | 66F | SUPP. SYSTEMS & ACC. | 16 | 16 | NR | 2000 | CCM | 0.52 | 0.52 | KG | 8011564848337 | 8011564981423 | 8011564981423 | 72169110
MV66146 | ECROU HU M6 EZ | NAKRĘTKA HU M6 EZ | 36.1 | 100 | NR | 35.4 | 100 | NR | 1.977% | OFFICIAL | 5PS55G66FH075B8100 | 30 | 5PS | INSTALLATION PASS | 55G | MAVIL | 66F | SUPP. SYSTEMS & ACC. | 100 | 2400 | NR | 3 | CCM | 0.002 | 0.002 | KG | 3660612354594 | 3660612354617 | 3660612354600 | 73181900
MV60695 | Q.CONN.BRACKET.C40 PLURIEL L.400 INOX304 | WSP.SZYBKOZŁ.C40 PLURIEL L.400 INOX304 | 87.7 | 1 | NR | 86 | 1 | NR | 1.977% | OFFICIAL | 5PS55G66FG795B4100 | 30 | 5PS | INSTALLATION PASS | 55G | MAVIL | 66F | SUPP. SYSTEMS & ACC. | 28 | 28 | NR | 1741 | CCM | 0.582 | 0.582 | KG | 3660612283016 | 3660612283009 | 3660612283009 | 72169110
MV60143 | DU 75 SERIE BRACKET 250 20/10 Z275 | UCHWYT SERII DU 75 250 20/10 Z275 | 25.8 | 1 | NR | 25.3 | 1 | NR | 1.976% | OFFICIAL | 5PS55G66FH145F0100 | 30 | 5PS | INSTALLATION PASS | 55G | MAVIL | 66F | SUPP. SYSTEMS & ACC. | 1 | 40 | NR | 900 | CCM | 0.583 | 0.583 | KG | 3660612011657 | 3660612014481 | 3660612014481 | 72169110
MV60886 | CS UNIVERSELLE MURALE LG500 INOX316L | WSPORNIK UNIW. ŚCIENNY LG500 INOX316L | 258 | 1 | NR | 253 | 1 | NR | 1.976% | OFFICIAL | 5PS55G66FG795B4100 | 30 | 5PS | INSTALLATION PASS | 55G | MAVIL | 66F | SUPP. SYSTEMS & ACC. | 28 | 28 | NR | 2142.857 | CCM | 0.86 | 0.86 | KG | 3660612325808 | 3660612325815 | 3660612325815 | 72169110
MV60896 | CS UNIVERSELLE C40 LG500 INOX316L | WSPORNIK UNIWERSALNY C40 LG500 INOX316L | 258 | 1 | NR | 253 | 1 | NR | 1.976% | OFFICIAL | 5PS55G66FG795IQ100 | 30 | 5PS | INSTALLATION PASS | 55G | MAVIL | 66F | SUPP. SYSTEMS & ACC. | 28 | 28 | NR | 1714.286 | CCM | 0.866 | 0.866 | KG | 3660612325860 | 3660612325877 | 3660612325877 | 72169110
MV62210 | OMEGA C SUPP BRACK 105x115x95 HDG | UCHWYT ZAWIESZ. OMEGA C 105x115x95 GAC | 25.8 | 1 | NR | 25.3 | 1 | NR | 1.976% | OFFICIAL | 5PS55G66FH115D2100 | 30 | 5PS | INSTALLATION PASS | 55G | MAVIL | 66F | SUPP. SYSTEMS & ACC. | 1 | 30 | NR | 800 | CCM | 0.341 | 0.341 | KG | 3660612010438 | 3660612010445 | 3660612010445 | 72169110
MV62150 | C-TYPE UNIV. BRACKET H150XL100 Z275 | UCHWYT UNIW. TYP C H150XL100 Z275 | 31 | 1 | NR | 30.4 | 1 | NR | 1.974% | OFFICIAL | 5PS55G66FH145EW100 | 30 | 5PS | INSTALLATION PASS | 55G | MAVIL | 66F | SUPP. SYSTEMS & ACC. | 20 | 20 | NR | 1200 | CCM | 0.47 | 0.47 | KG | 3660612283405 | 3660612283399 | 3660612283399 | 72169110
MV65162 | SLOTTED ANGLE 40x40 20/10 L3000 Z275 | KĄTOWNIK NACINANY 40x40 20/10 L3000 Z275 | 82.7 | 1 | NR | 81.1 | 1 | NR | 1.973% | OFFICIAL | 5PS55G66FH095BW100 | 30 | 5PS | INSTALLATION PASS | 55G | MAVIL | 66F | SUPP. SYSTEMS & ACC. | 10 | 10 | NR | 1440 | CCM | 3.078 | 3.078 | KG | 3660612010131 | 3660612010148 | 3660612010148 | 72169110
MV66492 | CHEVILLE A FRAPPER M10X40 EZ | KOŁEK WBIJANY M10X40 EZ | 517 | 100 | NR | 507 | 100 | NR | 1.972% | OFFICIAL | 5PS55G66FH075B8100 | 30 | 5PS | INSTALLATION PASS | 55G | MAVIL | 66F | SUPP. SYSTEMS & ACC. | 50 | 50 | NR | 7.84 | CCM | 0.012 | 0.012 | KG | 3660612247933 | 3660612247940 | 3660612247940 | 72169110
MV64674 | VERT MOUNT BRACKET W500 INOX304 | PIONOWY UCHWYT MOCUJĄCY W500 INOX304 | 72.4 | 1 | NR | 71 | 1 | NR | 1.972% | OFFICIAL | 5PS55G66FG795IQ100 | 30 | 5PS | INSTALLATION PASS | 55G | MAVIL | 66F | SUPP. SYSTEMS & ACC. | 1 | 25 | NR | 1920 | CCM | 0.502 | 0.502 | KG | 3660612001092 | 3660612001108 | 3660612001108 | 72169110
MV64206 | ATTACHE TIGRE 2-8 BTE100 | KLIPS DO DŹWIGARÓW TIGER 2-8 BTE100 | 776 | 100 | NR | 761 | 100 | NR | 1.971% | OFFICIAL | 5PS55G66FG035B0100 | 30 | 5PS | INSTALLATION PASS | 55G | MAVIL | 66F | SUPP. SYSTEMS & ACC. | 100 | 500 | NR | 28 | CCM | 0.01 | 0.01 | KG | 3660612216403 | 3660612216427 | 3660612216410 | 72169110
MV61236 | 41X21 BRACKET 200MM HDG | UCHWYT 41X21 200MM GAC | 41.4 | 1 | NR | 40.6 | 1 | NR | 1.97% | OFFICIAL | 5PS55G66FH135DZ100 | 30 | 5PS | INSTALLATION PASS | 55G | MAVIL | 66F | SUPP. SYSTEMS & ACC. | 23 | 23 | NR | 1043.478 | CCM | 0.641 | 0.641 | KG | 3660612289261 | 3660612289254 | 3660612289254 | 72169110
MV62160 | C-TYPE UNIV. BRACKET H200XL300 Z275 | UCHWYT UNIW. TYP C H200XL300 Z275 | 41.4 | 1 | NR | 40.6 | 1 | NR | 1.97% | OFFICIAL | 5PS55G66FH145EW100 | 30 | 5PS | INSTALLATION PASS | 55G | MAVIL | 66F | SUPP. SYSTEMS & ACC. | 10 | 10 | NR | 3600 | CCM | 0.848 | 0.848 | KG | 3660612283702 | 3660612283696 | 3660612283696 | 72169110
MV60686 | CS UNIVERSELLE MURALE LG500 INOX304L | WSPORNIK UNIW. ŚCIENNY LG500 INOX304L | 207 | 1 | NR | 203 | 1 | NR | 1.97% | OFFICIAL | 5PS55G66FG795B4100 | 30 | 5PS | INSTALLATION PASS | 55G | MAVIL | 66F | SUPP. SYSTEMS & ACC. | 28 | 28 | NR | 1714.286 | CCM | 0.849 | 0.849 | KG | 3660612325686 | 3660612325693 | 3660612325693 | 72169110
MV62624 | EDF40 PROFILE L2000 TH2,0 INOX304 | PROFIL EDF40 L2000 TH2,0 INOX304 | 207 | 1 | NR | 203 | 1 | NR | 1.97% | OFFICIAL | 5PS55G66FG795B4100 | 30 | 5PS | INSTALLATION PASS | 55G | MAVIL | 66F | SUPP. SYSTEMS & ACC. | 10 | 10 | NR | 1800 | CCM | 2.234 | 2.234 | KG | 3660612148513 | 3660612148520 | 3660612148520 | 72169110
MV66148 | NUT HU M10 EZ | NAKRĘTKA HU M10 EZ | 82.8 | 100 | NR | 81.2 | 100 | NR | 1.97% | OFFICIAL | 5PS55G66FH075B8100 | 30 | 5PS | INSTALLATION PASS | 55G | MAVIL | 66F | SUPP. SYSTEMS & ACC. | 100 | 100 | NR | 4 | CCM | 0.012 | 0.012 | KG | 3660612108364 | 3660612108371 | 3660612108371 | 73181900
MV62615 | OMEGA C SUPP BRACK 105x215x295 INOX304 | UCH. ZAWIESZ.OMEGA C 105x215x295 INOX304 | 67.3 | 1 | NR | 66 | 1 | NR | 1.97% | OFFICIAL | 5PS55G66FG795B1100 | 30 | 5PS | INSTALLATION PASS | 55G | MAVIL | 66F | SUPP. SYSTEMS & ACC. | 1 | 20 | NR | 2400 | CCM | 0.504 | 0.504 | KG | 3660612145864 | 3660612145871 | 3660612145871 | 72169110
MV64882 | JOIN. HOOK FOR DOUBLE PROFILE INOX316 | HAK ŁĄCZĄCY DO PROFILI PODW.INOX316 | 67.3 | 1 | NR | 66 | 1 | NR | 1.97% | OFFICIAL | 5PS55G66FG795B2100 | 30 | 5PS | INSTALLATION PASS | 55G | MAVIL | 66F | SUPP. SYSTEMS & ACC. | 1 | 10 | NR | 12.5 | CCM | 0.074 | 0.074 | KG | 3660612252227 | 3660612252227 | 3660612252210 | 72169110
MV66677 | PLATE M8 INOX | PŁYTA M8 INOX | 67.3 | 100 | NR | 66 | 100 | NR | 1.97% | OFFICIAL | 5PS55G66FH075B8100 | 30 | 5PS | INSTALLATION PASS | 55G | MAVIL | 66F | SUPP. SYSTEMS & ACC. | 50 | 50 | NR | 29.7 | CCM | 0.003 | 0.003 | KG | 8011564256620 | 3660612172488 | 3660612172488 | 73181595
MV62755 | SUPP.SOFFITTO UNI.C H150xL400 HP | WSPORNIK UNIW. TYP C H150xL400 HP | 57 | 1 | NR | 55.9 | 1 | NR | 1.968% | OFFICIAL | 5PS55G66FH145EW100 | 30 | 5PS | INSTALLATION PASS | 55G | MAVIL | 66F | SUPP. SYSTEMS & ACC. | 14 | 14 | NR | 3375 | CCM | 0.899 | 0.899 | KG | 8011564848313 | 8011564981386 | 8011564981386 | 72169110
MV62761 | SUPP.SOFFITTO UNI.C H200xL400 HP | WSPORNIK UNIW. TYP C H200xL400 HP | 57 | 1 | NR | 55.9 | 1 | NR | 1.968% | OFFICIAL | 5PS55G66FH145EW100 | 30 | 5PS | INSTALLATION PASS | 55G | MAVIL | 66F | SUPP. SYSTEMS & ACC. | 14 | 14 | NR | 4500 | CCM | 0.966 | 0.966 | KG | 8011564848368 | 8011564981485 | 8011564981485 | 72169110
MV63156 | PENDARD C40 LG600 Z275 | UCHWYT SUFITOWY C40 LG600 Z275 | 57 | 1 | NR | 55.9 | 1 | NR | 1.968% | OFFICIAL | 5PS55G66FH145F4100 | 30 | 5PS | INSTALLATION PASS | 55G | MAVIL | 66F | SUPP. SYSTEMS & ACC. | 10 | 10 | NR | 7200 | CCM | 1.354 | 1.354 | KG | 3660612332684 | 3660612332691 | 3660612332691 | 72169110
MV65196 | RAIL C40 PLURIEL LG600 Z275 | SZYNA C40 PLURIEL LG600 Z275 | 31.1 | 1 | NR | 30.5 | 1 | NR | 1.967% | OFFICIAL | 5PS55G66FH145F6100 | 30 | 5PS | INSTALLATION PASS | 55G | MAVIL | 66F | SUPP. SYSTEMS & ACC. | 30 | 30 | NR | 1600 | CCM | 0.844 | 0.844 | KG | 3660612332752 | 3660612332769 | 3660612332769 | 72169110
MV81277 | MAVISTRUT NOTCHED PENDANT DOU.1520MM HDG | SZYNA NAC.POD.MAVISTRUT PODW.1520MM GAC | 363 | 1 | NR | 356 | 1 | NR | 1.966% | OFFICIAL | 5PS55G66FH135E1100 | 30 | 5PS | INSTALLATION PASS | 55G | MAVIL | 66F | SUPP. SYSTEMS & ACC. | 1 | 1 | NR | 42560 | CCM | 7.84 | 7.84 | KG | 3660612235121 | 3660612235121 | 3660612235121 | 72169110
MV64217 | CLIP IPN 5-13 POUR TIGE M8 DT | KLIPS IPN 5-13 Z UCHWYTEM DO PRĘTA M8 DT | 934 | 100 | NR | 916 | 100 | NR | 1.965% | OFFICIAL | 5PS55G66FG035B0100 | 30 | 5PS | INSTALLATION PASS | 55G | MAVIL | 66F | SUPP. SYSTEMS & ACC. | 100 | 100 | NR | 97.2 | CCM | 0.03 | 0.03 | KG | 3660612216298 | 3660612216304 | 3660612216304 | 85389099
MV60691 | Q.CONN.BRACKET.C40 PLURIEL L.150 INOX304 | WSP.SZYBKOZŁ.C40 PLURIEL L.150 INOX304 | 57.1 | 1 | NR | 56 | 1 | NR | 1.964% | OFFICIAL | 5PS55G66FG795B4100 | 30 | 5PS | INSTALLATION PASS | 55G | MAVIL | 66F | SUPP. SYSTEMS & ACC. | 24 | 24 | NR | 1000 | CCM | 0.313 | 0.313 | KG | 3660612282897 | 3660612282880 | 3660612282880 | 72169110
MV61203 | SNAP ON BRACKET 445 HDG | UCHWYT ZATRZASKOWY 445 GAC | 62.3 | 1 | NR | 61.1 | 1 | NR | 1.964% | OFFICIAL | 5PS55G66FH135DY100 | 30 | 5PS | INSTALLATION PASS | 55G | MAVIL | 66F | SUPP. SYSTEMS & ACC. | 1 | 16 | NR | 3000 | CCM | 1.178 | 1.178 | KG | 3660612012111 | 3660612014207 | 3660612014207 | 72169110
MV63751 | STAFFA C40 LG500 HP | UCHWYT SUFITOWY C40 LG500 HP | 62.3 | 1 | NR | 61.1 | 1 | NR | 1.964% | OFFICIAL | 5PS55G66FH145F4100 | 30 | 5PS | INSTALLATION PASS | 55G | MAVIL | 66F | SUPP. SYSTEMS & ACC. | 20 | 20 | NR | 4284 | CCM | 1.212 | 1.212 | KG | 8011564848375 | 8011564981508 | 8011564981508 | 72169110
MV63157 | PENDARD C40 LG800 Z275 | UCHWYT SUFITOWY C40 LG800 Z275 | 67.5 | 1 | NR | 66.2 | 1 | NR | 1.964% | OFFICIAL | 5PS55G66FH145F4100 | 30 | 5PS | INSTALLATION PASS | 55G | MAVIL | 66F | SUPP. SYSTEMS & ACC. | 8 | 8 | NR | 12000 | CCM | 1.634 | 1.634 | KG | 3660612332714 | 3660612349101 | 3660612349101 | 72169110
MV61438 | BRACKET 41x21S L450 PB EZ | UCHWYT 41x21S L450 PB EZ | 41.6 | 1 | NR | 40.8 | 1 | NR | 1.961% | OFFICIAL | 5PS55G66FH135DZ100 | 30 | 5PS | INSTALLATION PASS | 55G | MAVIL | 66F | SUPP. SYSTEMS & ACC. | 22 | 22 | NR | 2182 | CCM | 0.937 | 0.937 | KG | 3660612289438 | 3660612289445 | 3660612289445 | 72169110
MV62251 | C-TYPE UNIV. BRACKET H150XL150 HDG | UCHWYT UNIW. TYP C H150XL150 GAC | 41.6 | 1 | NR | 40.8 | 1 | NR | 1.961% | OFFICIAL | 5PS55G66FH145EW100 | 30 | 5PS | INSTALLATION PASS | 55G | MAVIL | 66F | SUPP. SYSTEMS & ACC. | 16 | 16 | NR | 1500 | CCM | 0.545 | 0.545 | KG | 3660612284693 | 3660612284686 | 3660612284686 | 72169110
MV66114 | BOLT HM10x30 EZ | ŚRUBA HM10x30 EZ | 2.6 | 1 | NR | 2.55 | 1 | NR | 1.961% | OFFICIAL | 5PS55G66FH075B8100 | 30 | 5PS | INSTALLATION PASS | 55G | MAVIL | 66F | SUPP. SYSTEMS & ACC. | 100 | 100 | NR | 29.7 | CCM | 0.044 | 0.044 | KG | 3660612013576 | 3660612013583 | 3660612013583 | 73181535
MV66116 | BOLT HM10x25 + 2 WASHERS EZ | ŚRUBA HM10x25 + 2 PODKŁADKI EZ | 2.6 | 1 | NR | 2.55 | 1 | NR | 1.961% | OFFICIAL | 5PS55G66FH075B8100 | 30 | 5PS | INSTALLATION PASS | 55G | MAVIL | 66F | SUPP. SYSTEMS & ACC. | 100 | 100 | NR | 27 | CCM | 0.043 | 0.043 | KG | 3660612100160 | 3660612420329 | 3660612420329 | 73181535
MV66122 | BOLT M10x30 TRCC + WASHER EZ | ŚRUBA M10x30 TRCC + PODKŁADKA EZ | 2.6 | 1 | NR | 2.55 | 1 | NR | 1.961% | OFFICIAL | 5PS55G66FH075B8100 | 30 | 5PS | INSTALLATION PASS | 55G | MAVIL | 66F | SUPP. SYSTEMS & ACC. | 100 | 400 | NR | 18 | CCM | 0.043 | 0.043 | KG | 3660612010872 | 3660612013835 | 3660612013835 | 73181535
MV66157 | ECROU A RESSORT RAIL 41x41 M8 EZ | NAKR. SZYNOWA ZE SPRĘŻYNĄ 41x41 M8 EZ | 364 | 100 | NR | 357 | 100 | NR | 1.961% | OFFICIAL | 5PS55G66FH075B8100 | 30 | 5PS | INSTALLATION PASS | 55G | MAVIL | 66F | SUPP. SYSTEMS & ACC. | 100 | 100 | NR | 29.7 | CCM | 0.03 | 0.03 | KG | 3660612108272 | 3660612108265 | 3660612108265 | 73181900
MV66408 | BOLT HM8x60+2 WASHERS M8 EZ | ŚRUBA HM8x60+2 PODKŁADKI M8 EZ | 2.6 | 1 | NR | 2.55 | 1 | NR | 1.961% | OFFICIAL | 5PS55G66FH075B8100 | 30 | 5PS | INSTALLATION PASS | 55G | MAVIL | 66F | SUPP. SYSTEMS & ACC. | 100 | 100 | NR | 29.7 | CCM | 0.052 | 0.052 | KG | 3660612289124 | 3660612289131 | 3660612289131 | 73181535
MV66486 | ECROU A RESSORT RAIL 41 M8 EZ | NAKR. SZYNOWA ZE SPRĘŻYNĄ 41 M8 EZ | 364 | 100 | NR | 357 | 100 | NR | 1.961% | OFFICIAL | 5PS55G66FH075B8100 | 30 | 5PS | INSTALLATION PASS | 55G | MAVIL | 66F | SUPP. SYSTEMS & ACC. | 100 | 100 | NR | 29.7 | CCM | 0.032 | 0.032 | KG | 3660612247445 | 3660612247452 | 3660612247452 | 73181900
MV61254 | CONSOLE 41X41 DOUBLE TP LG400 HDG | KONSOLA 41X41 PODWÓJNA TP LG400 GAC | 104 | 1 | NR | 102 | 1 | NR | 1.961% | OFFICIAL | 5PS55G66FH135DZ100 | 30 | 5PS | INSTALLATION PASS | 55G | MAVIL | 66F | SUPP. SYSTEMS & ACC. | 1 | 8 | NR | 6000 | CCM | 2.77 | 2.77 | KG | 3660612228048 | 3660612228048 | 3660612228031 | 72169110
MV64216 | CLIP IPN 5-13 POUR TIGE M6 DT | KLIPS IPN 5-13 Z UCHWYTEM DO PRĘTA M6 DT | 936 | 100 | NR | 918 | 100 | NR | 1.961% | OFFICIAL | 5PS55G66FG035B0100 | 30 | 5PS | INSTALLATION PASS | 55G | MAVIL | 66F | SUPP. SYSTEMS & ACC. | 100 | 100 | NR | 64.8 | CCM | 0.027 | 0.027 | KG | 3660612216267 | 3660612216274 | 3660612216274 | 85389099
MV65233X | PROFIL Z 60x60x60 LG3000 HDG | PROFIL Z 60x60x60 LG3000 GAC | 104 | 1 | M | 102 | 1 | M | 1.961% | OFFICIAL | 5PS55G66FH095BU100 | 30 | 5PS | INSTALLATION PASS | 55G | MAVIL | 66F | SUPP. SYSTEMS & ACC. | 3 | 30 | M | 7800 | CCM | 2.019 | 2.019 | KG | 3660612400949 | 3660612400963 | 3660612400963 | 72169110
MV65693 | RAIL C40 PLURIEL LG 2000 INOX304 | SZYNA C40 PLURIEL LG 2000 INOX304 | 624 | 1 | NR | 612 | 1 | NR | 1.961% | OFFICIAL | 5PS55G66FG795B4100 | 30 | 5PS | INSTALLATION PASS | 55G | MAVIL | 66F | SUPP. SYSTEMS & ACC. | 6 | 6 | NR | 2000 | CCM | 3.12 | 3.12 | KG | 3660612153654 | 3660612153661 | 3660612153661 | 72169110
MV66234 | VIS H M8x40 GEOMET | ŚRUBA H M8x40 GEOMET | 312 | 100 | NR | 306 | 100 | NR | 1.961% | OFFICIAL | 5PS55G66FH075B8100 | 30 | 5PS | INSTALLATION PASS | 55G | MAVIL | 66F | SUPP. SYSTEMS & ACC. | 100 | 100 | NR | 10.125 | CCM | 0.018 | 0.018 | KG | 3660612246844 | 3660612246851 | 3660612246851 | 73181552
MV66644 | ECROU A EMBASE CRANTE M12 INOX304L | NAKR. Z KOŁNIERZEM ZĄBK. M12 INOX304L | 312 | 100 | NR | 306 | 100 | NR | 1.961% | OFFICIAL | 5PS55G66FG795IQ100 | 30 | 5PS | INSTALLATION PASS | 55G | MAVIL | 66F | SUPP. SYSTEMS & ACC. | 50 | 50 | NR | 59.4 | CCM | 0.022 | 0.022 | KG | 3660612354761 | 3660612354778 | 3660612354778 | 73181290
MV80276 | PEND STRUT 41x41D LG1440 HDG | SZYNA PODWIESZANA 41x41D LG1440 GAC | 364 | 1 | NR | 357 | 1 | NR | 1.961% | OFFICIAL | 5PS55G66FH135E2100 | 30 | 5PS | INSTALLATION PASS | 55G | MAVIL | 66F | SUPP. SYSTEMS & ACC. | 1 | 1 | NR | 40320 | CCM | 8.32 | 8.32 | KG | 3660612230713 | 3660612230713 | 3660612230713 | 72169110
MV64880 | CEILING SEMI-FLANGE C40 PLURIEL INOX316 | MOCOWANIE SUFIT C40 PLURIEL INOX316 | 57.3 | 1 | NR | 56.2 | 1 | NR | 1.957% | OFFICIAL | 5PS55G66FG795B4100 | 30 | 5PS | INSTALLATION PASS | 55G | MAVIL | 66F | SUPP. SYSTEMS & ACC. | 32 | 32 | NR | 562.5 | CCM | 0.256 | 0.256 | KG | 3660612252388 | 3660612252173 | 3660612252173 | 72169110
MV60880 | UNIVERSAL BRACKET L100 INOX316L | UCHWYT UNIWERSALNY L100 INOX316L | 52.1 | 1 | NR | 51.1 | 1 | NR | 1.957% | OFFICIAL | 5PS55G66FG795B4100 | 30 | 5PS | INSTALLATION PASS | 55G | MAVIL | 66F | SUPP. SYSTEMS & ACC. | 40 | 40 | NR | 600 | CCM | 0.256 | 0.256 | KG | 3660612283047 | 3660612293602 | 3660612293602 | 72169110
MV62161 | C-TYPE UNIV. BRACKET H200XL400 Z275 | UCHWYT UNIW. TYP C H200XL400 Z275 | 52.1 | 1 | NR | 51.1 | 1 | NR | 1.957% | OFFICIAL | 5PS55G66FH145EW100 | 30 | 5PS | INSTALLATION PASS | 55G | MAVIL | 66F | SUPP. SYSTEMS & ACC. | 14 | 14 | NR | 4285.714 | CCM | 0.966 | 0.966 | KG | 3660612283733 | 3660612283726 | 3660612283726 | 72169110
MV66100 | BOLT M6x10 GALVANIZED | ŚRUBA M6x10 CYNKOWANA | 52.1 | 100 | NR | 51.1 | 100 | NR | 1.957% | OFFICIAL | 5PS55G66FH075B8100 | 30 | 5PS | INSTALLATION PASS | 55G | MAVIL | 66F | SUPP. SYSTEMS & ACC. | 100 | 1500 | NR | 5 | CCM | 0.007 | 0.007 | KG | 3660612006776 | 3660612023728 | 3660612023728 | 73181575
MV61436 | BRACKET 41x21S L250 PB EZ | UCHWYT 41x21S L250 PB EZ | 36.5 | 1 | NR | 35.8 | 1 | NR | 1.955% | OFFICIAL | 5PS55G66FH135DZ100 | 30 | 5PS | INSTALLATION PASS | 55G | MAVIL | 66F | SUPP. SYSTEMS & ACC. | 23 | 23 | NR | 1043 | CCM | 0.634 | 0.634 | KG | 3660612289377 | 3660612289384 | 3660612289384 | 72169110
MV61104 | SNAP ON BRACKET 545 Z275 | UCHWYT ZATRZASKOWY 545 Z275 | 47 | 1 | NR | 46.1 | 1 | NR | 1.952% | OFFICIAL | 5PS55G66FH135DY100 | 30 | 5PS | INSTALLATION PASS | 55G | MAVIL | 66F | SUPP. SYSTEMS & ACC. | 1 | 14 | NR | 3428.571 | CCM | 1.353 | 1.353 | KG | 3660612011992 | 3660612013934 | 3660612013934 | 72169110
MV61448 | CONSOLE STRUT 41x41S LG250 TP EZ | LISTWA Z KONSOLĄ 41x41S LG250 TP EZ | 41.8 | 1 | NR | 41 | 1 | NR | 1.951% | OFFICIAL | 5PS55G66FH135DZ100 | 30 | 5PS | INSTALLATION PASS | 55G | MAVIL | 66F | SUPP. SYSTEMS & ACC. | 20 | 20 | NR | 1066.667 | CCM | 0.798 | 0.798 | KG | 3660612327901 | 3660612328595 | 3660612328595 | 72169110
MV80268 | PEND STRUT 41x41D LG800 HDG | SZYNA PODWIESZANA 41x41D LG800 GAC | 209 | 1 | NR | 205 | 1 | NR | 1.951% | OFFICIAL | 5PS55G66FH135E2100 | 30 | 5PS | INSTALLATION PASS | 55G | MAVIL | 66F | SUPP. SYSTEMS & ACC. | 6 | 6 | NR | 12000 | CCM | 4.905 | 4.905 | KG | 3660612230478 | 3660612230485 | 3660612230485 | 72169110
MV68225 | RAIL STRUT 41x41D LG3030 HDG | SZYNA 41x41D LG3030 GAC | 575 | 1 | NR | 564 | 1 | NR | 1.95% | OFFICIAL | 5PS55G66FH135E6100 | 30 | 5PS | INSTALLATION PASS | 55G | MAVIL | 66F | SUPP. SYSTEMS & ACC. | 1 | 1 | NR | 10199 | CCM | 16.058 | 16.058 | KG | 3660612247759 | 3660612247759 | 3660612247759 | 72169110
MV68255 | RAIL MAVISTRUT 41x41D LG3030 HDG | SZYNA MAVISTRUT 41x41D LG3030 GAC | 575 | 1 | NR | 564 | 1 | NR | 1.95% | OFFICIAL | 5PS55G66FH135E4100 | 30 | 5PS | INSTALLATION PASS | 55G | MAVIL | 66F | SUPP. SYSTEMS & ACC. | 1 | 1 | NR | 10559.55 | CCM | 14.012 | 14.012 | KG | 3660612247834 | 3660612247834 | 3660612247834 | 72169110
MV66253 | ECROU A RESSORT RAIL 41x21 M10 HDG | NAKR. SZYNOWA ZE SPRĘŻYNĄ 41x21 M10 GAC | 732 | 100 | NR | 718 | 100 | NR | 1.95% | OFFICIAL | 5PS55G66FH075B8100 | 30 | 5PS | INSTALLATION PASS | 55G | MAVIL | 66F | SUPP. SYSTEMS & ACC. | 100 | 100 | NR | 60 | CCM | 0.035 | 0.035 | KG | 3660612109019 | 3660612109026 | 3660612109026 | 73181900
MV62660 | C-TYPE UNIV. BRACKET H200XL300 INOX304 | UCHWYT UNIW. TYP C H200XL300 INOX304 | 157 | 1 | NR | 154 | 1 | NR | 1.948% | OFFICIAL | 5PS55G66FG795IQ100 | 30 | 5PS | INSTALLATION PASS | 55G | MAVIL | 66F | SUPP. SYSTEMS & ACC. | 10 | 10 | NR | 3600 | CCM | 0.748 | 0.748 | KG | 3660612286222 | 3660612286215 | 3660612286215 | 72169110
MV63758 | STAFFA C40 LG1500 HP | UCHWYT SUFITOWY C40 LG1500 HP | 157 | 1 | NR | 154 | 1 | NR | 1.948% | OFFICIAL | 5PS55G66FH145F4100 | 30 | 5PS | INSTALLATION PASS | 55G | MAVIL | 66F | SUPP. SYSTEMS & ACC. | 1 | 1 | NR | 12684 | CCM | 2.615 | 2.615 | KG | 8011564848429 | 8011564848429 | 8011564848429 | 72169110
MV64614 | EDF40 BRACKET ASSEMBLY PIN 6x70 INOX304 | EDF40 TRZPIEŃ ZESTAWU UCHW. 6x70 INOX304 | 628 | 100 | NR | 616 | 100 | NR | 1.948% | OFFICIAL | 5PS55G66FG795B4100 | 30 | 5PS | INSTALLATION PASS | 55G | MAVIL | 66F | SUPP. SYSTEMS & ACC. | 100 | 100 | NR | 18 | CCM | 0.01 | 0.01 | KG | 3660612148384 | 3660612148391 | 3660612148391 | 73182400
MV65139 | GOULOTTE PROTECTION LARG83 Z275 | ZABEZP GOULOTTE LARG83 Z275 | 157 | 1 | NR | 154 | 1 | NR | 1.948% | OFFICIAL | 5PS55G66FH095C2100 | 30 | 5PS | INSTALLATION PASS | 55G | MAVIL | 66F | SUPP. SYSTEMS & ACC. | 1 | 6 | NR | 5400 | CCM | 6.669 | 6.669 | KG | 3660612200938 | 3660612200938 | 3660612200945 | 72169110
MV66218 | BOLT HM10x40 + 2 WASHERS GEOMET | ŚRUBA HM10x40 + 2 PODKŁADKI GEOMET | 7.85 | 1 | NR | 7.7 | 1 | NR | 1.948% | OFFICIAL | 5PS55G66FH075B8100 | 30 | 5PS | INSTALLATION PASS | 55G | MAVIL | 66F | SUPP. SYSTEMS & ACC. | 100 | 100 | NR | 60 | CCM | 0.061 | 0.061 | KG | 3660612109095 | 3660612109101 | 3660612109101 | 73181535
MV66223 | BOLT M10x60 TRCC + 2 WASHERS GEOMET | ŚRUBA M10x60 TRCC + 2 PODKŁADKI GEOMET | 7.85 | 1 | NR | 7.7 | 1 | NR | 1.948% | OFFICIAL | 5PS55G66FH075B8100 | 30 | 5PS | INSTALLATION PASS | 55G | MAVIL | 66F | SUPP. SYSTEMS & ACC. | 100 | 100 | NR | 29.7 | CCM | 0.058 | 0.058 | KG | 3660612109057 | 3660612109064 | 3660612109064 | 73181535
MV81427 | MAVISTRUT NOTCHED PENDANT SIM.1520MM EZ | SZYNA NAC.POD.MAVISTRUT PROSTA 1520MM EZ | 157 | 1 | NR | 154 | 1 | NR | 1.948% | OFFICIAL | 5PS55G66FH135E1100 | 30 | 5PS | INSTALLATION PASS | 55G | MAVIL | 66F | SUPP. SYSTEMS & ACC. | 1 | 1 | NR | 31616 | CCM | 4.097 | 4.097 | KG | 3660612244765 | 3660612244765 | 3660612244765 | 72169110
MV81479 | PEND MAVISTRUT 41x41D LG1680 EZ | SZYNA PODW. MAVISTRUT 41x41D LG1680 EZ | 314 | 1 | NR | 308 | 1 | NR | 1.948% | OFFICIAL | 5PS55G66FH135E1100 | 30 | 5PS | INSTALLATION PASS | 55G | MAVIL | 66F | SUPP. SYSTEMS & ACC. | 1 | 1 | NR | 47040 | CCM | 8.298 | 8.298 | KG | 3660612245809 | 3660612245809 | 3660612245809 | 72169110
MV64093 | GALET + CABLE HORIZ LG30000 + GALET | ROLKA + LINKA POZIOMA LG30000 + ROLKA | 890 | 1 | NR | 873 | 1 | NR | 1.947% | OFFICIAL | 5PS55G66FG035B0100 | 30 | 5PS | INSTALLATION PASS | 55G | MAVIL | 66F | SUPP. SYSTEMS & ACC. | 1 | 2 | NR | 5824 | CCM | 5.1 | 5.1 | KG | 3660612337269 | 3660612337269 | 3660612337276 | 72169110
MV66497 | GOUJON D'ANCRAGE M10X95/10 EZ | KOTWA SWORZNIOWA M10X95/10 EZ | 733 | 100 | NR | 719 | 100 | NR | 1.947% | OFFICIAL | 5PS55G66FH075B8100 | 30 | 5PS | INSTALLATION PASS | 55G | MAVIL | 66F | SUPP. SYSTEMS & ACC. | 50 | 50 | NR | 17.64 | CCM | 0.034 | 0.034 | KG | 3660612248022 | 3660612248039 | 3660612248039 | 72169110
MV62754 | SUPP.SOFFITTO UNI.C H150xL300 HP | WSPORNIK UNIW. TYP C H150xL300 HP | 41.9 | 1 | NR | 41.1 | 1 | NR | 1.946% | OFFICIAL | 5PS55G66FH145EW100 | 30 | 5PS | INSTALLATION PASS | 55G | MAVIL | 66F | SUPP. SYSTEMS & ACC. | 10 | 10 | NR | 2625 | CCM | 0.781 | 0.781 | KG | 8011564848306 | 8011564981362 | 8011564981362 | 72169110
MV60176 | CS UNIV MUR LG500 Z275 + GOUJ FRAP M8X75 | WSPOR.UN.ŚC. LG500 Z275 + KOT.WB. M8X75 | 105 | 1 | NR | 103 | 1 | NR | 1.942% | OFFICIAL | 5PS55G66FH145EY100 | 30 | 5PS | INSTALLATION PASS | 55G | MAVIL | 66F | SUPP. SYSTEMS & ACC. | 20 | 20 | NR | 2400 | CCM | 0.948 | 0.948 | KG | 3660612333070 | 3660612333087 | 3660612333087 | 72169110
MV60785 | SUPP.PARETE UNIVERS.LG400 HP | WSPORNIK UNIW. ŚCIENNY LG400 HP | 42 | 1 | NR | 41.2 | 1 | NR | 1.942% | OFFICIAL | 5PS55G66FH145EY100 | 30 | 5PS | INSTALLATION PASS | 55G | MAVIL | 66F | SUPP. SYSTEMS & ACC. | 28 | 28 | NR | 3375 | CCM | 0.649 | 0.649 | KG | 8011564848160 | 8011564981089 | 8011564981089 | 72169110
MV64389 | BOUCLE + FILIN Y LG500 + CROCHET BFR T2 | PĘTLA + LINKA Y LG500 + HAK BFR T2 | 42 | 1 | NR | 41.2 | 1 | NR | 1.942% | OFFICIAL | 5PS55G66FG035B0100 | 30 | 5PS | INSTALLATION PASS | 55G | MAVIL | 66F | SUPP. SYSTEMS & ACC. | 10 | 200 | NR | 58.24 | CCM | 79 | 79 | G | 3660612337436 | 3660612337443 | 3660612337450 | 72169110
MV65235X | PROFIL OMEGA 30x30x60 LG3000 HDG | PROFIL OMEGA 30x30x60 LG3000 G | 105 | 1 | M | 103 | 1 | M | 1.942% | OFFICIAL | 5PS55G66FH115D4100 | 30 | 5PS | INSTALLATION PASS | 55G | MAVIL | 66F | SUPP. SYSTEMS & ACC. | 3 | 30 | M | 3840 | CCM | 2.019 | 2.019 | KG | 3660612400765 | 3660612400789 | 3660612400789 | 72169110
MV66182 | 41 NUT RAIL M8 EZ | 41 NAKRĘTKA SZYNOWA M8 EZ | 263 | 100 | NR | 258 | 100 | NR | 1.938% | OFFICIAL | 5PS55G66FH075B8100 | 30 | 5PS | INSTALLATION PASS | 55G | MAVIL | 66F | SUPP. SYSTEMS & ACC. | 100 | 500 | NR | 14.4 | CCM | 0.027 | 0.027 | KG | 3660612109170 | 3660612109187 | 3660612109187 | 73181900
MV60232 | EDF40 BRACKET L250 HDG | UCHWYT EDF40 L250 GAC | 31.6 | 1 | NR | 31 | 1 | NR | 1.935% | OFFICIAL | 5PS55G66FH145F0100 | 30 | 5PS | INSTALLATION PASS | 55G | MAVIL | 66F | SUPP. SYSTEMS & ACC. | 1 | 50 | NR | 480 | CCM | 0.262 | 0.262 | KG | 3660612011138 | 3660612014146 | 3660612014146 | 72169110
MV62661 | C-TYPE UNIV. BRACKET H200XL400 INOX304 | UCHWYT UNIW. TYP C H200XL400 INOX304 | 158 | 1 | NR | 155 | 1 | NR | 1.935% | OFFICIAL | 5PS55G66FG795IQ100 | 30 | 5PS | INSTALLATION PASS | 55G | MAVIL | 66F | SUPP. SYSTEMS & ACC. | 14 | 14 | NR | 4285.714 | CCM | 0.836 | 0.836 | KG | 3660612286253 | 3660612286246 | 3660612286246 | 72169110
MV64263 | ENSEMBLE ETRIER M10x65 GEOMET | JARZMO KOMPL. M10x65 GEOMET | 31.6 | 1 | NR | 31 | 1 | NR | 1.935% | OFFICIAL | 5PS55G66FG035B0100 | 30 | 5PS | INSTALLATION PASS | 55G | MAVIL | 66F | SUPP. SYSTEMS & ACC. | 10 | 10 | NR | 297 | CCM | 0.374 | 0.374 | KG | 3660612156709 | 3660612156716 | 3660612156716 | 72169110
MV66427 | VIS BETON AUTOTARAUDEUSE Ø10x100 EZ | ŚRUBA SAMOGWINT. DO BETONU Ø10x100 EZ | 1580 | 100 | NR | 1550 | 100 | NR | 1.935% | OFFICIAL | 5PS55G66FH075B8100 | 30 | 5PS | INSTALLATION PASS | 55G | MAVIL | 66F | SUPP. SYSTEMS & ACC. | 50 | 400 | NR | 15 | CCM | 0.095 | 0.095 | KG | 3660612327505 | 3660612328267 | 3660612328274 | 72169110
MV61451 | CONSOLE STRUT 41x41S LG550 TP EZ | LISTWA Z KONSOLĄ 41x41S LG550 TP EZ | 68.5 | 1 | NR | 67.2 | 1 | NR | 1.935% | OFFICIAL | 5PS55G66FH135DZ100 | 30 | 5PS | INSTALLATION PASS | 55G | MAVIL | 66F | SUPP. SYSTEMS & ACC. | 12 | 12 | NR | 3702.6 | CCM | 1.414 | 1.414 | KG | 3660612327994 | 3660612328687 | 3660612328687 | 72169110
MV62261 | C-TYPE UNIV. BRACKET H200XL400 HDG | UCHWYT UNIW. TYP C H200XL400 GAC | 68.5 | 1 | NR | 67.2 | 1 | NR | 1.935% | OFFICIAL | 5PS55G66FH145EW100 | 30 | 5PS | INSTALLATION PASS | 55G | MAVIL | 66F | SUPP. SYSTEMS & ACC. | 14 | 14 | NR | 4285.714 | CCM | 1.005 | 1.005 | KG | 3660612284990 | 3660612284983 | 3660612284983 | 72169110
MV66282 | ECROU RAIL 41 M8 HDG | NAKRĘTKA SZYNOWA 41 M8 GAC | 527 | 100 | NR | 517 | 100 | NR | 1.934% | OFFICIAL | 5PS55G66FH075B8100 | 30 | 5PS | INSTALLATION PASS | 55G | MAVIL | 66F | SUPP. SYSTEMS & ACC. | 100 | 100 | NR | 60 | CCM | 0.028 | 0.028 | KG | 3660612108944 | 3660612108968 | 3660612108968 | 73181900
MV60182 | UNIVERSAL BRACKET L200 Z275 | UCHWYT UNIWERSALNY L200 Z275 | 21.1 | 1 | NR | 20.7 | 1 | NR | 1.932% | OFFICIAL | 5PS55G66FH145EY100 | 30 | 5PS | INSTALLATION PASS | 55G | MAVIL | 66F | SUPP. SYSTEMS & ACC. | 25 | 25 | NR | 960 | CCM | 561.832 | 520.582 | G | 3660612282200 | 3660612293466 | 3660612293466 | 72169110
MV60782 | SUPP.PARETE UNIVERS.LG200 HP | WSPORNIK UNIW. ŚCIENNY LG200 HP | 26.4 | 1 | NR | 25.9 | 1 | NR | 1.931% | OFFICIAL | 5PS55G66FH145EY100 | 30 | 5PS | INSTALLATION PASS | 55G | MAVIL | 66F | SUPP. SYSTEMS & ACC. | 25 | 25 | NR | 1875 | CCM | 0.357 | 0.357 | KG | 8011564848139 | 8011564981027 | 8011564981027 | 72169110
MV60133 | EDF40 BRACKET L350 Z275 | UCHWYT EDF40 L350 Z275 | 31.7 | 1 | NR | 31.1 | 1 | NR | 1.929% | OFFICIAL | 5PS55G66FH145F0100 | 30 | 5PS | INSTALLATION PASS | 55G | MAVIL | 66F | SUPP. SYSTEMS & ACC. | 1 | 25 | NR | 720 | CCM | 0.479 | 0.479 | KG | 3660612011039 | 3660612013897 | 3660612013897 | 72169110
MV60784 | SUPP.PARETE UNIVERS.LG300 HP | WSPORNIK UNIW. ŚCIENNY LG300 HP | 31.7 | 1 | NR | 31.1 | 1 | NR | 1.929% | OFFICIAL | 5PS55G66FH145EY100 | 30 | 5PS | INSTALLATION PASS | 55G | MAVIL | 66F | SUPP. SYSTEMS & ACC. | 24 | 24 | NR | 2625 | CCM | 0.531 | 0.531 | KG | 8011564848153 | 8011564981065 | 8011564981065 | 72169110
MV66236 | VIS H M10x25 GEOMET | ŚRUBA H M10x25 GEOMET | 317 | 100 | NR | 311 | 100 | NR | 1.929% | OFFICIAL | 5PS55G66FH075B8100 | 30 | 5PS | INSTALLATION PASS | 55G | MAVIL | 66F | SUPP. SYSTEMS & ACC. | 100 | 600 | NR | 12 | CCM | 0.025 | 0.025 | KG | 3660612246875 | 3660612246882 | 3660612246882 | 73181552
MV61251 | CONSOLE 41x41S LG550 TP HDG | KONSOLA 41x41S LG550 TP GAC | 74 | 1 | NR | 72.6 | 1 | NR | 1.928% | OFFICIAL | 5PS55G66FH135DZ100 | 30 | 5PS | INSTALLATION PASS | 55G | MAVIL | 66F | SUPP. SYSTEMS & ACC. | 12 | 12 | NR | 4000 | CCM | 1.435 | 1.435 | KG | 3660612327819 | 3660612328526 | 3660612328526 | 72169110
MV60615 | OMEGA REINFORCED BRACKET 610 INOX304 | UCHWYT WZMOC OMEGA 610 INOX304 | 159 | 1 | NR | 156 | 1 | NR | 1.923% | OFFICIAL | 5PS55G66FG795B1100 | 30 | 5PS | INSTALLATION PASS | 55G | MAVIL | 66F | SUPP. SYSTEMS & ACC. | 6 | 6 | NR | 16000 | CCM | 1.274 | 1.274 | KG | 3660612148162 | 3660612148179 | 3660612148179 | 72169110
MV62224 | EDF40 PROFILE L2000 TH2,0 HDG | PROFIL EDF40 L2000 TH2,0 GAC | 106 | 1 | NR | 104 | 1 | NR | 1.923% | OFFICIAL | 5PS55G66FH145F2100 | 30 | 5PS | INSTALLATION PASS | 55G | MAVIL | 66F | SUPP. SYSTEMS & ACC. | 10 | 10 | NR | 2630.7 | CCM | 2.745 | 2.745 | KG | 3660612011398 | 3660612011404 | 3660612011404 | 72169110
MV63752 | STAFFA C40 LG1000 HP | UCHWYT SUFITOWY C40 LG1000 HP | 106 | 1 | NR | 104 | 1 | NR | 1.923% | OFFICIAL | 5PS55G66FH145F4100 | 30 | 5PS | INSTALLATION PASS | 55G | MAVIL | 66F | SUPP. SYSTEMS & ACC. | 6 | 6 | NR | 8484 | CCM | 1.913 | 1.913 | KG | 8011564848382 | 8011564981522 | 8011564981522 | 72169110
MV66183 | 41 NUT RAIL M10 EZ | 41 NAKRĘTKA SZYNOWA M10 EZ | 318 | 100 | NR | 312 | 100 | NR | 1.923% | OFFICIAL | 5PS55G66FH075B8100 | 30 | 5PS | INSTALLATION PASS | 55G | MAVIL | 66F | SUPP. SYSTEMS & ACC. | 100 | 100 | NR | 29.7 | CCM | 0.035 | 0.035 | KG | 3660612109156 | 3660612109163 | 3660612109163 | 73181900
MV66809 | NUT HM10x80+2 WASHERS M10 INOX316 | NAKRĘTKA HM10x80+2 PODKŁADKI M10 INOX316 | 26.5 | 1 | NR | 26 | 1 | NR | 1.923% | OFFICIAL | 5PS55G66FH075B8100 | 30 | 5PS | INSTALLATION PASS | 55G | MAVIL | 66F | SUPP. SYSTEMS & ACC. | 50 | 50 | NR | 240 | CCM | 0.082 | 0.082 | KG | 3660612289018 | 3660612288998 | 3660612288998 | 72169180
MV68256 | RAIL MAVISTRUT 41x41D LG5990 HDG | SZYNA MAVISTRUT 41x41D LG5990 GAC | 1060 | 1 | NR | 1040 | 1 | NR | 1.923% | OFFICIAL | 5PS55G66FH135E4100 | 30 | 5PS | INSTALLATION PASS | 55G | MAVIL | 66F | SUPP. SYSTEMS & ACC. | 1 | 1 | NR | 20910 | CCM | 28.204 | 28.204 | KG | 3660612247858 | 3660612247858 | 3660612247858 | 72169110
MV62841 | CONS PEND OMEGA C 105x165x195 INOX 316 | KONSOLA ZAW.OMEGA C 105x165x195 INOX 316 | 69 | 1 | NR | 67.7 | 1 | NR | 1.92% | OFFICIAL | 5PS55G66FG795B1100 | 30 | 5PS | INSTALLATION PASS | 55G | MAVIL | 66F | SUPP. SYSTEMS & ACC. | 30 | 30 | NR | 2400 | CCM | 0.382 | 0.382 | KG | 3660612200013 | 3660612200020 | 3660612200020 | 72169110
MV66151 | ECROU A RESSORT RAIL 41x21 M6 EZ | NAKR. SZYNOWA ZE SPRĘŻYNĄ 41x21 M6 EZ | 319 | 100 | NR | 313 | 100 | NR | 1.917% | OFFICIAL | 5PS55G66FH075B8100 | 30 | 5PS | INSTALLATION PASS | 55G | MAVIL | 66F | SUPP. SYSTEMS & ACC. | 100 | 100 | NR | 29.7 | CCM | 0.029 | 0.029 | KG | 3660612108340 | 3660612108357 | 3660612108357 | 73181900
MV68211 | RAIL STRUT 41x21S LG6000 HDG | SZYNA 41x21S LG6000 GAC | 319 | 1 | NR | 313 | 1 | NR | 1.917% | OFFICIAL | 5PS55G66FH135E6100 | 30 | 5PS | INSTALLATION PASS | 55G | MAVIL | 66F | SUPP. SYSTEMS & ACC. | 2 | 2 | NR | 5166 | CCM | 9.442 | 9.442 | KG | 3660612328090 | 3660612329172 | 3660612329172 | 72169110
MV66649 | ECROU HU M12 INOX304L | NAKRĘTKA HU M12 INOX304L | 373 | 100 | NR | 366 | 100 | NR | 1.913% | OFFICIAL | 5PS55G66FG795IQ100 | 30 | 5PS | INSTALLATION PASS | 55G | MAVIL | 66F | SUPP. SYSTEMS & ACC. | 50 | 50 | NR | 8 | CCM | 0.015 | 0.015 | KG | 3660612354808 | 3660612354815 | 3660612354815 | 73181900
MV60132 | EDF40 BRACKET L250 Z275 | UCHWYT EDF40 L250 Z275 | 26.7 | 1 | NR | 26.2 | 1 | NR | 1.908% | OFFICIAL | 5PS55G66FH145F0100 | 30 | 5PS | INSTALLATION PASS | 55G | MAVIL | 66F | SUPP. SYSTEMS & ACC. | 1 | 50 | NR | 360 | CCM | 0.238 | 0.238 | KG | 3660612011015 | 3660612013880 | 3660612013880 | 72169110
MV60171 | CS UNIV MUR LG150 Z275 + GOUJ FRAP M8X75 | WSPOR.UN.ŚC.. LG150 Z275 + KOT.WB. M8X75 | 26.7 | 1 | NR | 26.2 | 1 | NR | 1.908% | OFFICIAL | 5PS55G66FH145EY100 | 30 | 5PS | INSTALLATION PASS | 55G | MAVIL | 66F | SUPP. SYSTEMS & ACC. | 28 | 28 | NR | 857.143 | CCM | 0.335 | 0.335 | KG | 3660612332875 | 3660612332882 | 3660612332882 | 72169110
MV62116 | OMEGA C SUPP BRACK 105x265x95 Z275 | UCHWYT ZAWIESZ.OMEGA C 105x265x95 Z275 | 26.7 | 1 | NR | 26.2 | 1 | NR | 1.908% | OFFICIAL | 5PS55G66FH115D2100 | 30 | 5PS | INSTALLATION PASS | 55G | MAVIL | 66F | SUPP. SYSTEMS & ACC. | 1 | 30 | NR | 1600 | CCM | 0.505 | 0.505 | KG | 3660612010377 | 3660612010384 | 3660612010384 | 72169110
MV62141 | CONS PEND OMEGA C 105x165x195 Z275 | KONSOLA ZAW.OMEGA C 105x165x195 Z275 | 26.7 | 1 | NR | 26.2 | 1 | NR | 1.908% | OFFICIAL | 5PS55G66FH115D2100 | 30 | 5PS | INSTALLATION PASS | 55G | MAVIL | 66F | SUPP. SYSTEMS & ACC. | 30 | 30 | NR | 2400 | CCM | 0.505 | 0.505 | KG | 3660612169433 | 3660612169440 | 3660612169440 | 72169110
MV67112 | PAIRE DE BRIDES PC 65 DOUBLE | PARA KOŁNIERZY PODWÓJNYCH PC 65 | 374 | 1 | NR | 367 | 1 | NR | 1.907% | OFFICIAL | 5PS55G66FH155M0100 | 30 | 5PS | INSTALLATION PASS | 55G | MAVIL | 66F | SUPP. SYSTEMS & ACC. | 1 | 1 | NR | 306.85 | CCM | 0.155 | 0.155 | KG | 3660612248183 | 3660612248183 | 3660612248183 | 72169110
MV61102 | SNAP ON BRACKET 345 Z275 | UCHWYT ZATRZASKOWY 345 Z275 | 21.4 | 1 | NR | 21 | 1 | NR | 1.905% | OFFICIAL | 5PS55G66FH135DY100 | 30 | 5PS | INSTALLATION PASS | 55G | MAVIL | 66F | SUPP. SYSTEMS & ACC. | 1 | 25 | NR | 960 | CCM | 0.606 | 0.606 | KG | 3660612011954 | 3660612011961 | 3660612011961 | 72169110
MV62750 | SUPP.SOFFITTO UNI.C H150xL100 HP | WSPORNIK UNIW. TYP C H150xL100 HP | 32.1 | 1 | NR | 31.5 | 1 | NR | 1.905% | OFFICIAL | 5PS55G66FH145EW100 | 30 | 5PS | INSTALLATION PASS | 55G | MAVIL | 66F | SUPP. SYSTEMS & ACC. | 20 | 20 | NR | 1125 | CCM | 0.47 | 0.47 | KG | 8011564848276 | 8011564981300 | 8011564981300 | 72169110
MV64170 | VERT MOUNT BRACKET W100 Z275 | PIONOWY UCHWYT MOCUJĄCY W100 Z275 | 32.1 | 1 | NR | 31.5 | 1 | NR | 1.905% | OFFICIAL | 5PS55G66FH095BY100 | 30 | 5PS | INSTALLATION PASS | 55G | MAVIL | 66F | SUPP. SYSTEMS & ACC. | 1 | 30 | NR | 60 | CCM | 0.219 | 0.219 | KG | 3660612251886 | 3660612251886 | 3660612251879 | 72169110
MV66623 | BOLT M10x60 TRCC + WASHER INOX304 | ŚRUBA M10x60 TRCC + PODKŁADKA INOX304 | 10.7 | 1 | NR | 10.5 | 1 | NR | 1.905% | OFFICIAL | 5PS55G66FH075B8100 | 30 | 5PS | INSTALLATION PASS | 55G | MAVIL | 66F | SUPP. SYSTEMS & ACC. | 50 | 50 | NR | 59.4 | CCM | 0.058 | 0.058 | KG | 3660612145994 | 3660612172419 | 3660612172419 | 73181535
MV65793 | GUIDA C40 PLURIEL LG2000 HP | SZYNA C40 PLURIEL LG2000 HP | 107 | 1 | NR | 105 | 1 | NR | 1.905% | OFFICIAL | 5PS55G66FH145F6100 | 30 | 5PS | INSTALLATION PASS | 55G | MAVIL | 66F | SUPP. SYSTEMS & ACC. | 6 | 6 | NR | 5000 | CCM | 2.806 | 2.806 | KG | 8011564848474 | 8011564981690 | 8011564981690 | 72169110
MV66139 | BOLT HM12x35 EZ | ŚRUBA HM12x35 EZ | 214 | 100 | NR | 210 | 100 | NR | 1.905% | OFFICIAL | 5PS55G66FH075B8100 | 30 | 5PS | INSTALLATION PASS | 55G | MAVIL | 66F | SUPP. SYSTEMS & ACC. | 100 | 100 | NR | 18.59 | CCM | 0.055 | 0.055 | KG | 3660612152688 | 3660612152695 | 3660612152695 | 73143100
MV66474 | WASHER LL10 U EZ | PODKŁADKA LL10 U EZ | 107 | 100 | NR | 105 | 100 | NR | 1.905% | OFFICIAL | 5PS55G66FH075B8100 | 30 | 5PS | INSTALLATION PASS | 55G | MAVIL | 66F | SUPP. SYSTEMS & ACC. | 100 | 100 | NR | 29.7 | CCM | 0.018 | 0.018 | KG | 3660612289025 | 3660612289032 | 3660612289032 | 72169180
MV67212 | PAIRE DE BRIDES PC 102 DOUBLE | PARA KOŁNIERZY PODWÓJNYCH PC 102 | 482 | 1 | NR | 473 | 1 | NR | 1.903% | OFFICIAL | 5PS55G66FH155M0100 | 30 | 5PS | INSTALLATION PASS | 55G | MAVIL | 66F | SUPP. SYSTEMS & ACC. | 1 | 1 | NR | 574.6 | CCM | 0.195 | 0.195 | KG | 3660612248206 | 3660612248206 | 3660612248206 | 72169110
MV68106 | RAIL STRUT 41x41S LG6000 Z275 | SZYNA 41x41S LG6000 Z275 | 268 | 1 | NR | 263 | 1 | NR | 1.901% | OFFICIAL | 5PS55G66FH135E6100 | 30 | 5PS | INSTALLATION PASS | 55G | MAVIL | 66F | SUPP. SYSTEMS & ACC. | 2 | 2 | NR | 10093 | CCM | 15.445 | 15.445 | KG | 3660612211491 | 3660612211507 | 3660612211507 | 72169110
MV61200 | SNAP ON BRACKET 145 HDG | UCHWYT ZATRZASKOWY 145 GAC | 16.1 | 1 | NR | 15.8 | 1 | NR | 1.899% | OFFICIAL | 5PS55G66FH135DY100 | 30 | 5PS | INSTALLATION PASS | 55G | MAVIL | 66F | SUPP. SYSTEMS & ACC. | 1 | 50 | NR | 720 | CCM | 0.238 | 0.238 | KG | 3660612012050 | 3660612012067 | 3660612012067 | 72169110
MV66144 | ECROU A EMBASE CRANTE M12 EZ | NAKRĘTKA Z KOŁNIERZEM ZĄBKOWANYM M12 EZ | 161 | 100 | NR | 158 | 100 | NR | 1.899% | OFFICIAL | 5PS55G66FH075B8100 | 30 | 5PS | INSTALLATION PASS | 55G | MAVIL | 66F | SUPP. SYSTEMS & ACC. | 100 | 100 | NR | 29.7 | CCM | 0.022 | 0.022 | KG | 3660612354563 | 3660612354587 | 3660612354570 | 73181290
MV64172 | VERT MOUNT BRACKET W300 Z275 | PIONOWY UCHWYT MOCUJĄCY W300 Z275 | 37.6 | 1 | NR | 36.9 | 1 | NR | 1.897% | OFFICIAL | 5PS55G66FH095BY100 | 30 | 5PS | INSTALLATION PASS | 55G | MAVIL | 66F | SUPP. SYSTEMS & ACC. | 1 | 30 | NR | 1600 | CCM | 0.365 | 0.365 | KG | 3660612251947 | 3660612251947 | 3660612251930 | 72169110
MV66668 | MANCHON M10 INOX | NAKRĘTKA ZŁĄCZNA M10 INOX | 2150 | 100 | NR | 2110 | 100 | NR | 1.896% | OFFICIAL | 5PS55G66FG795IQ100 | 30 | 5PS | INSTALLATION PASS | 55G | MAVIL | 66F | SUPP. SYSTEMS & ACC. | 50 | 50 | NR | 59.4 | CCM | 0.022 | 0.022 | KG | 3660612156372 | 3660612156389 | 3660612156389 | 73181535
MV60177 | CS UNIV MUR LG600 Z275 + GOUJ FRAP M8X75 | WSPOR.UN.ŚC. LG600 Z275 + KOT.WB. M8X75 | 108 | 1 | NR | 106 | 1 | NR | 1.887% | OFFICIAL | 5PS55G66FH145EW100 | 30 | 5PS | INSTALLATION PASS | 55G | MAVIL | 66F | SUPP. SYSTEMS & ACC. | 28 | 28 | NR | 3428.571 | CCM | 1.063 | 1.063 | KG | 3660612333100 | 3660612333117 | 3660612333117 | 72169110
MV60286 | CS UNIVERSELLE MURALE LG500 HDG | WSPORNIK UNIWERSALNY ŚCIENNY LG500 HDG | 108 | 1 | NR | 106 | 1 | NR | 1.887% | OFFICIAL | 5PS55G66FH145EY100 | 30 | 5PS | INSTALLATION PASS | 55G | MAVIL | 66F | SUPP. SYSTEMS & ACC. | 28 | 28 | NR | 1714.286 | CCM | 0.951 | 0.951 | KG | 3660612325624 | 3660612325631 | 3660612325631 | 72169110
MV60895 | Q.CONN.BRACKET.C40 PLURIEL L.400 INOX316 | WSP.SZYBKOZŁ.C40 PLURIEL L.400 INOX316 | 108 | 1 | NR | 106 | 1 | NR | 1.887% | OFFICIAL | 5PS55G66FG795IQ100 | 30 | 5PS | INSTALLATION PASS | 55G | MAVIL | 66F | SUPP. SYSTEMS & ACC. | 28 | 28 | NR | 1714 | CCM | 0.582 | 0.582 | KG | 3660612283375 | 3660612283368 | 3660612283368 | 72169110
MV61114 | TRISIGMA BRACKET 545 Z275 | UCHWYT TRÓJKĄTNY 545 Z275 | 162 | 1 | NR | 159 | 1 | NR | 1.887% | OFFICIAL | 5PS55G66FH135E0100 | 30 | 5PS | INSTALLATION PASS | 55G | MAVIL | 66F | SUPP. SYSTEMS & ACC. | 1 | 14 | NR | 3428.571 | CCM | 1.451 | 1.451 | KG | 3660612013019 | 3660612013996 | 3660612013996 | 72169110
MV64169 | PLAT PERFORÉ 25 M Z275 | PŁASKOWNIK PERFOROWANY 25 M Z275 | 216 | 1 | NR | 212 | 1 | NR | 1.887% | OFFICIAL | 5PS55G66FH155M0100 | 30 | 5PS | INSTALLATION PASS | 55G | MAVIL | 66F | SUPP. SYSTEMS & ACC. | 1 | 1 | NR | 3200 | CCM | 1.4 | 1.4 | KG | 3660612156358 | 3660612156358 | 3660612156358 | 72169110
MV64742 | EMBOUT RAIL 41x41 PVC | KOŃCÓWKA SZYNY 41x41 PVC | 5.4 | 1 | NR | 5.3 | 1 | NR | 1.887% | OFFICIAL | 5PS55G66FH135E8100 | 30 | 5PS | INSTALLATION PASS | 55G | MAVIL | 66F | SUPP. SYSTEMS & ACC. | 25 | 1000 | NR | 29.7 | CCM | 0.008 | 0.008 | KG | 3660612154972 | 3660612328823 | 3660612328830 | 72169110
MV64783 | PROT. TERMINAL FOR PROF. C40 PLURIEL | ZAB. ZACISK DO PROF. C40 PLURIEL | 5.4 | 1 | NR | 5.3 | 1 | NR | 1.887% | OFFICIAL | 5PS55G66FH145F8100 | 30 | 5PS | INSTALLATION PASS | 55G | MAVIL | 66F | SUPP. SYSTEMS & ACC. | 10 | 10 | NR | 30 | CCM | 0.011 | 0.011 | KG | 3660612151124 | 3660612151131 | 3660612151131 | 72169110
MV66133 | BOLT HM8x25 EZ | ŚRUBA HM8x25 EZ | 108 | 100 | NR | 106 | 100 | NR | 1.887% | OFFICIAL | 5PS55G66FH075B8100 | 30 | 5PS | INSTALLATION PASS | 55G | MAVIL | 66F | SUPP. SYSTEMS & ACC. | 100 | 1000 | NR | 7.2 | CCM | 0.013 | 0.013 | KG | 3660612108524 | 3660612108531 | 3660612108531 | 73181290
MV66136 | BOLT HM10x25 EZ | ŚRUBA HM10x25 EZ | 162 | 100 | NR | 159 | 100 | NR | 1.887% | OFFICIAL | 5PS55G66FH075B8100 | 30 | 5PS | INSTALLATION PASS | 55G | MAVIL | 66F | SUPP. SYSTEMS & ACC. | 100 | 100 | NR | 29.7 | CCM | 0.025 | 0.025 | KG | 3660612108487 | 3660612108494 | 3660612108494 | 73181290
MV66163 | TIGE FILETEE M10 LG 1000 EZ | PRĘT GWINTOWANY M10 LG 1000 EZ | 16.2 | 1 | NR | 15.9 | 1 | NR | 1.887% | OFFICIAL | 5PS55G66FH075B8100 | 30 | 5PS | INSTALLATION PASS | 55G | MAVIL | 66F | SUPP. SYSTEMS & ACC. | 1 | 1 | NR | 100 | CCM | 0.5 | 0.5 | KG | 3660612108210 | 3660612108210 | 3660612108210 | 73181535
MV66247 | ECROU HU M8 GEOMET | NAKRĘTKA HU M8 GEOMET | 108 | 100 | NR | 106 | 100 | NR | 1.887% | OFFICIAL | 5PS55G66FH075B8100 | 30 | 5PS | INSTALLATION PASS | 55G | MAVIL | 66F | SUPP. SYSTEMS & ACC. | 100 | 2400 | NR | 3 | CCM | 0.005 | 0.005 | KG | 3660612246684 | 3660612246691 | 3660612246691 | 73181900
MV66428 | VIS BETON AUTOTARAUDEUSE Ø12x100 EZ | ŚRUBA SAMOGWINT. DO BETONU Ø12x100 EZ | 1620 | 100 | NR | 1590 | 100 | NR | 1.887% | OFFICIAL | 5PS55G66FH075B8100 | 30 | 5PS | INSTALLATION PASS | 55G | MAVIL | 66F | SUPP. SYSTEMS & ACC. | 25 | 200 | NR | 30 | CCM | 0.13 | 0.13 | KG | 3660612327543 | 3660612328298 | 3660612328304 | 72169110
MV66823 | BOLT M10x60 TRCC + WASHER INOX 316 | ŚRUBA M10x60 TRCC + PODKŁADKA INOX 316 | 21.6 | 1 | NR | 21.2 | 1 | NR | 1.887% | OFFICIAL | 5PS55G66FH075B8100 | 30 | 5PS | INSTALLATION PASS | 55G | MAVIL | 66F | SUPP. SYSTEMS & ACC. | 50 | 250 | NR | 48 | CCM | 56 | 56 | G | 3660612200266 | 3660612200273 | 3660612200280 | 73181535
MV68230 | RAIL STRUT 41x21D LG3000 HDG | SZYNA 41x21D LG3000 HDG | 324 | 1 | NR | 318 | 1 | NR | 1.887% | OFFICIAL | 5PS55G66FH135E6100 | 30 | 5PS | INSTALLATION PASS | 55G | MAVIL | 66F | SUPP. SYSTEMS & ACC. | 1 | 1 | NR | 5166 | CCM | 9.286 | 9.286 | KG | 3660612328106 | 3660612328106 | 3660612328106 | 72169110
MV68205 | RAIL STRUT 41x41S LG3040 HDG | SZYNA 41x41S LG3040 GAC | 217 | 1 | NR | 213 | 1 | NR | 1.878% | OFFICIAL | 5PS55G66FH135E6100 | 30 | 5PS | INSTALLATION PASS | 55G | MAVIL | 66F | SUPP. SYSTEMS & ACC. | 4 | 4 | NR | 5099 | CCM | 8.25 | 7.425 | KG | 3660612211583 | 3660612211590 | 3660612211590 | 72169110
MV62242 | CONS PEND OMEGA C 105x165x295 HDG | KONSOLA ZAW.OMEGA C 105x165x295 GAC | 38.1 | 1 | NR | 37.4 | 1 | NR | 1.872% | OFFICIAL | 5PS55G66FH115D2100 | 30 | 5PS | INSTALLATION PASS | 55G | MAVIL | 66F | SUPP. SYSTEMS & ACC. | 30 | 30 | NR | 2400 | CCM | 0.614 | 0.614 | KG | 3660612169563 | 3660612169570 | 3660612169570 | 72169110
MV64207 | ATTACHE TIGRE 9-16 BTE100 | KLIPS DO DŹWIGARÓW TIGER 9-16 BTE100 | 1090 | 100 | NR | 1070 | 100 | NR | 1.869% | OFFICIAL | 5PS55G66FG035B0100 | 30 | 5PS | INSTALLATION PASS | 55G | MAVIL | 66F | SUPP. SYSTEMS & ACC. | 100 | 500 | NR | 28 | CCM | 0.012 | 0.012 | KG | 3660612216441 | 3660612216465 | 3660612216458 | 72169110
MV64780 | MEZZA TESTA PENDENTE C40 PLURIEL HP | PÓŁGŁOWICA DO UCHW.SUFIT. C40 PLURIEL HP | 10.9 | 1 | NR | 10.7 | 1 | NR | 1.869% | OFFICIAL | 5PS55G66FH145F8100 | 30 | 5PS | INSTALLATION PASS | 55G | MAVIL | 66F | SUPP. SYSTEMS & ACC. | 32 | 32 | NR | 562.5 | CCM | 0.255 | 0.255 | KG | 8011564848436 | 8011564981614 | 8011564981614 | 72169110
MV64797 | CLIP + FILIN LG5000 + GALET T2 | KLIPS + LINKA LG5000 + ROLKA T2 | 109 | 1 | NR | 107 | 1 | NR | 1.869% | OFFICIAL | 5PS55G66FG035B0100 | 30 | 5PS | INSTALLATION PASS | 55G | MAVIL | 66F | SUPP. SYSTEMS & ACC. | 10 | 50 | NR | 232.96 | CCM | 177 | 177 | G | 3660612338051 | 3660612338068 | 3660612338075 | 72169110
MV66184 | 41 NUT RAIL M12 EZ | 41 NAKRĘTKA SZYNOWA M12 EZ | 327 | 100 | NR | 321 | 100 | NR | 1.869% | OFFICIAL | 5PS55G66FH075B8100 | 30 | 5PS | INSTALLATION PASS | 55G | MAVIL | 66F | SUPP. SYSTEMS & ACC. | 100 | 100 | NR | 29.7 | CCM | 0.04 | 0.04 | KG | 3660612152640 | 3660612152657 | 3660612152657 | 73181900
MV68226 | RAIL STRUT 41x41D LG5990 HDG | SZYNA 41x41D LG5990 GAC | 1090 | 1 | NR | 1070 | 1 | NR | 1.869% | OFFICIAL | 5PS55G66FH135E6100 | 30 | 5PS | INSTALLATION PASS | 55G | MAVIL | 66F | SUPP. SYSTEMS & ACC. | 1 | 1 | NR | 20160 | CCM | 31.75 | 31.75 | KG | 3660612247773 | 3660612247773 | 3660612247773 | 72169110
MV60200 | OMEGA SUPP BRACKET 110 HDG | UCHWYT PODP OMEGA 110 GAC | 16.4 | 1 | NR | 16.1 | 1 | NR | 1.863% | OFFICIAL | 5PS55G66FH115D2100 | 30 | 5PS | INSTALLATION PASS | 55G | MAVIL | 66F | SUPP. SYSTEMS & ACC. | 1 | 50 | NR | 240 | CCM | 0.247 | 0.222 | KG | 3660612010674 | 3660612010681 | 3660612010681 | 72169110
MV64237 | Z 41X41 S HDG | Z 41X41 S GAC | 16.4 | 1 | NR | 16.1 | 1 | NR | 1.863% | OFFICIAL | 5PS55G66FH135E8100 | 30 | 5PS | INSTALLATION PASS | 55G | MAVIL | 66F | SUPP. SYSTEMS & ACC. | 10 | 10 | NR | 297 | CCM | 0.222 | 0.222 | KG | 3660612156587 | 3660612156594 | 3660612156594 | 72169110
MV68210 | RAIL STRUT 41x21S LG3000 HDG | SZYNA 41x21S LG3000 GAC | 164 | 1 | NR | 161 | 1 | NR | 1.863% | OFFICIAL | 5PS55G66FH135E6100 | 30 | 5PS | INSTALLATION PASS | 55G | MAVIL | 66F | SUPP. SYSTEMS & ACC. | 4 | 4 | NR | 2583 | CCM | 4.5 | 4.05 | KG | 3660612328083 | 3660612329158 | 3660612329158 | 72169110
MV81268 | MAVISTRUT NOTCHED PENDANT DOU.800MM HDG | SZYNA NAC.POD.MAVISTRUT PODW.800MM GAC | 164 | 1 | NR | 161 | 1 | NR | 1.863% | OFFICIAL | 5PS55G66FH135E1100 | 30 | 5PS | INSTALLATION PASS | 55G | MAVIL | 66F | SUPP. SYSTEMS & ACC. | 6 | 6 | NR | 12000 | CCM | 4.432 | 4.432 | KG | 3660612234858 | 3660612234865 | 3660612234865 | 72169110
MV60215 | OMEGA REINF. SUPP BRACKET L610 HDG | UCHWYT PODP. WZMOC.OMEGA L610 GAC | 110 | 1 | NR | 108 | 1 | NR | 1.852% | OFFICIAL | 5PS55G66FH115D2100 | 30 | 5PS | INSTALLATION PASS | 55G | MAVIL | 66F | SUPP. SYSTEMS & ACC. | 6 | 6 | NR | 16000 | CCM | 1.343 | 1.343 | KG | 3660612148148 | 3660612148155 | 3660612148155 | 72169110
MV65194 | RAIL C40 PLURIEL LG3000 Z275 | SZYNA C40 PLURIEL LG3000 Z275 | 110 | 1 | NR | 108 | 1 | NR | 1.852% | OFFICIAL | 5PS55G66FH145F6100 | 30 | 5PS | INSTALLATION PASS | 55G | MAVIL | 66F | SUPP. SYSTEMS & ACC. | 4 | 4 | NR | 4446 | CCM | 4.216 | 4.216 | KG | 3660612246646 | 3660612246660 | 3660612246660 | 72169110
MV66138 | BOLT HM10x40 EZ | ŚRUBA HM10x40 EZ | 276 | 100 | NR | 271 | 100 | NR | 1.845% | OFFICIAL | 5PS55G66FH075B8100 | 30 | 5PS | INSTALLATION PASS | 55G | MAVIL | 66F | SUPP. SYSTEMS & ACC. | 100 | 100 | NR | 29.7 | CCM | 0.038 | 0.038 | KG | 3660612108463 | 3660612108470 | 3660612108470 | 73181290
MV60697 | CS UNIVERSELLE C40 LG600 INOX304L | WSPORNIK UNIWERSALNY C40 LG600 INOX304L | 221 | 1 | NR | 217 | 1 | NR | 1.843% | OFFICIAL | 5PS55G66FG795B4100 | 30 | 5PS | INSTALLATION PASS | 55G | MAVIL | 66F | SUPP. SYSTEMS & ACC. | 28 | 28 | NR | 3428.571 | CCM | 0.968 | 0.968 | KG | 3660612325778 | 3660612325785 | 3660612325785 | 72169110
MV66181 | ECROU RAIL 41 M6 EZ | NAKRĘTKA SZYNOWA 41 M6 EZ | 221 | 100 | NR | 217 | 100 | NR | 1.843% | OFFICIAL | 5PS55G66FH075B8100 | 30 | 5PS | INSTALLATION PASS | 55G | MAVIL | 66F | SUPP. SYSTEMS & ACC. | 100 | 100 | NR | 5.6 | CCM | 0.028 | 0.028 | KG | 3660612247353 | 3660612247360 | 3660612247360 | 73181900
MV65275 | RAIL MAVISTRUT 41x41 LG2000 HDG | SZYNA MAVISTRUT 41x41 LG2000 GAC | 166 | 1 | NR | 163 | 1 | NR | 1.84% | OFFICIAL | 5PS55G66FH135E4100 | 30 | 5PS | INSTALLATION PASS | 55G | MAVIL | 66F | SUPP. SYSTEMS & ACC. | 4 | 4 | NR | 2496 | CCM | 4.696 | 4.696 | KG | 3660612012494 | 3660612237699 | 3660612237699 | 72169110
MV62622 | EDF40 PROFILE L1000 TH1,5 INOX304 | PROFIL EDF40 L1000 TH1,5 INOX304 | 111 | 1 | NR | 109 | 1 | NR | 1.835% | OFFICIAL | 5PS55G66FG795B4100 | 30 | 5PS | INSTALLATION PASS | 55G | MAVIL | 66F | SUPP. SYSTEMS & ACC. | 10 | 10 | NR | 720 | CCM | 1.117 | 1.117 | KG | 3660612148476 | 3660612148483 | 3660612148483 | 72169110
MV64611 | EDF40 VARIABLE CEILING BRACKET INOX304 | EDF40 REGUL. UCHWYT SUFITOWY INOX304 | 111 | 1 | NR | 109 | 1 | NR | 1.835% | OFFICIAL | 5PS55G66FG795B4100 | 30 | 5PS | INSTALLATION PASS | 55G | MAVIL | 66F | SUPP. SYSTEMS & ACC. | 20 | 20 | NR | 375 | CCM | 0.68 | 0.68 | KG | 3660612148322 | 3660612148339 | 3660612148339 | 72169110
MV61297 | WALL BRACKET 600 HDG | UCHWYT ŚCIENNY 600 GAC | 100 | 1 | NR | 98.2 | 1 | NR | 1.833% | OFFICIAL | 5PS55G66FH135DW100 | 30 | 5PS | INSTALLATION PASS | 55G | MAVIL | 66F | SUPP. SYSTEMS & ACC. | 12 | 12 | NR | 4000 | CCM | 1.582 | 1.582 | KG | 3660612211279 | 3660612211286 | 3660612211286 | 72169110
MV66490 | CHEVILLE A FRAPPER M6X30 EZ | KOŁEK WBIJANY M6X30 EZ | 278 | 100 | NR | 273 | 100 | NR | 1.832% | OFFICIAL | 5PS55G66FH075B8100 | 30 | 5PS | INSTALLATION PASS | 55G | MAVIL | 66F | SUPP. SYSTEMS & ACC. | 100 | 100 | NR | 2.5 | CCM | 0.009 | 0.009 | KG | 3660612247872 | 3660612247889 | 3660612247889 | 72169110
MV60222 | ECO BRACKET 50x150x70 HDG | UCHWYT ECO 50x150x70 HDG | 11.2 | 1 | NR | 11 | 1 | NR | 1.818% | OFFICIAL | 5PS55G66FH115D1100 | 30 | 5PS | INSTALLATION PASS | 55G | MAVIL | 66F | SUPP. SYSTEMS & ACC. | 100 | 100 | NR | 360 | CCM | 0.161 | 0.161 | KG | 3660612107596 | 3660612107602 | 3660612107602 | 72169110
MV64401 | OMEGA FIXING SPACER EZ | PRZEKŁADKA MOCUJĄCA OMEGA EZ | 5.6 | 1 | NR | 5.5 | 1 | NR | 1.818% | OFFICIAL | 5PS55G66FH115D6100 | 30 | 5PS | INSTALLATION PASS | 55G | MAVIL | 66F | SUPP. SYSTEMS & ACC. | 100 | 100 | NR | 29.7 | CCM | 0.038 | 0.038 | KG | 3660612010735 | 3660612010742 | 3660612010742 | 72169110
MV66203 | BOLT M6x20 GEOMET | ŚRUBA M6x20 GEOMET | 112 | 100 | NR | 110 | 100 | NR | 1.818% | OFFICIAL | 5PS55G66FH075B8100 | 30 | 5PS | INSTALLATION PASS | 55G | MAVIL | 66F | SUPP. SYSTEMS & ACC. | 100 | 1500 | NR | 5 | CCM | 0.009 | 0.009 | KG | 3660612003249 | 3660612023711 | 3660612023711 | 73181575
MV66216 | BOLT HM10x25 + 2 WASHERS GEOMET | ŚRUBA HM10x25 + 2 PODKŁADKI GEOMET | 8.4 | 1 | NR | 8.25 | 1 | NR | 1.818% | OFFICIAL | 5PS55G66FH075B8100 | 30 | 5PS | INSTALLATION PASS | 55G | MAVIL | 66F | SUPP. SYSTEMS & ACC. | 50 | 50 | NR | 120 | CCM | 0.048 | 0.048 | KG | 3660612100184 | 3660612100191 | 3660612209054 | 73181535
MV81421 | MAVISTRUT NOTCHED PENDANT SIM.1040MM EZ | SZYNA NAC.POD.MAVISTRUT PROSTA 1040MM EZ | 112 | 1 | NR | 110 | 1 | NR | 1.818% | OFFICIAL | 5PS55G66FH135E1100 | 30 | 5PS | INSTALLATION PASS | 55G | MAVIL | 66F | SUPP. SYSTEMS & ACC. | 6 | 6 | NR | 12000 | CCM | 3.005 | 3.005 | KG | 3660612244581 | 3660612244598 | 3660612244598 | 72169110
MV60796 | SUPP.UNIVERS.C40 LG500 HP | WSPORNIK UNIWERSALNY C40 LG500 HP | 101 | 1 | NR | 99.2 | 1 | NR | 1.815% | OFFICIAL | 5PS55G66FH145ES100 | 30 | 5PS | INSTALLATION PASS | 55G | MAVIL | 66F | SUPP. SYSTEMS & ACC. | 28 | 28 | NR | 4170.492 | CCM | 0.92 | 0.92 | KG | 8011564848252 | 8011564981263 | 8011564981263 | 72169110
MV60191 | Q.CONN.BRACKET.C40 PLURIEL L.150 Z275 | UCHWYT SZYBKOZŁ.C40 PLURIEL L.150 Z275 | 16.9 | 1 | NR | 16.6 | 1 | NR | 1.807% | OFFICIAL | 5PS55G66FH145ES100 | 30 | 5PS | INSTALLATION PASS | 55G | MAVIL | 66F | SUPP. SYSTEMS & ACC. | 24 | 24 | NR | 1000 | CCM | 0.313 | 0.313 | KG | 3660612282354 | 3660612282347 | 3660612282347 | 72169110
MV60121 | ECO BRACKET 50x100x70 Z275 | UCHWYT ECO 50x100x70 Z275 | 5.65 | 1 | NR | 5.55 | 1 | NR | 1.802% | OFFICIAL | 5PS55G66FH115D1100 | 30 | 5PS | INSTALLATION PASS | 55G | MAVIL | 66F | SUPP. SYSTEMS & ACC. | 100 | 100 | NR | 240 | CCM | 0.106 | 0.106 | KG | 3660612010216 | 3660612010223 | 3660612010223 | 72169110
MV66409 | BOLT HM10x80+2 WASHERS M10 EZ | ŚRUBA HM10x80+2 PODKŁADKI M10 EZ | 5.65 | 1 | NR | 5.55 | 1 | NR | 1.802% | OFFICIAL | 5PS55G66FH075B8100 | 30 | 5PS | INSTALLATION PASS | 55G | MAVIL | 66F | SUPP. SYSTEMS & ACC. | 100 | 100 | NR | 29.7 | CCM | 0.082 | 0.082 | KG | 3660612288929 | 3660612288936 | 3660612288936 | 72169180
MV66231 | RONDELLE PLATE DIAM 12 GEOMET 500 B | PODKŁADKA PŁASKA ŚRED. 12 GEOMET 500 B | 113 | 100 | NR | 111 | 100 | NR | 1.802% | OFFICIAL | 5PS55G66FH075B8100 | 30 | 5PS | INSTALLATION PASS | 55G | MAVIL | 66F | SUPP. SYSTEMS & ACC. | 100 | 2400 | NR | 3 | CCM | 0.007 | 0.007 | KG | 3660612156907 | 3660612157836 | 3660612157836 | 73181595
MV65893 | RAIL C40 PLURIEL LG2000 INOX316 | SZYNA C40 PLURIEL LG2000 INOX316 | 227 | 1 | NR | 223 | 1 | NR | 1.794% | OFFICIAL | 5PS55G66FG795IQ100 | 30 | 5PS | INSTALLATION PASS | 55G | MAVIL | 66F | SUPP. SYSTEMS & ACC. | 6 | 6 | NR | 2000 | CCM | 3.159 | 3.159 | KG | 3660612252449 | 3660612252456 | 3660612252456 | 72169110
MV66498 | GOUJON D'ANCRAGE M12X110/10 EZ | KOTWA SWORZNIOWA M12X110/10 EZ | 1140 | 100 | NR | 1120 | 100 | NR | 1.786% | OFFICIAL | 5PS55G66FH075B8100 | 30 | 5PS | INSTALLATION PASS | 55G | MAVIL | 66F | SUPP. SYSTEMS & ACC. | 20 | 20 | NR | 28.16 | CCM | 0.023 | 0.023 | KG | 3660612248053 | 3660612248060 | 3660612248060 | 72169110
MV63158 | PENDARD C40 LG1500 Z275 | UCHWYT SUFITOWY C40 LG1500 Z275 | 114 | 1 | NR | 112 | 1 | NR | 1.786% | OFFICIAL | 5PS55G66FH145F4100 | 30 | 5PS | INSTALLATION PASS | 55G | MAVIL | 66F | SUPP. SYSTEMS & ACC. | 1 | 1 | NR | 12684 | CCM | 2.618 | 2.618 | KG | 3660612332738 | 3660612332738 | 3660612332738 | 72169110
MV64613 | EDF40 ADJUSTABLE SUPPORT INOX304 | EDF40 PODPORA REGULOWANA INOX304 | 114 | 1 | NR | 112 | 1 | NR | 1.786% | OFFICIAL | 5PS55G66FG795IQ100 | 30 | 5PS | INSTALLATION PASS | 55G | MAVIL | 66F | SUPP. SYSTEMS & ACC. | 25 | 25 | NR | 960 | CCM | 0.59 | 0.59 | KG | 3660612148360 | 3660612148377 | 3660612148377 | 72169110
MV66243 | ECROU A EMBASE CRANTE M10 GEOMET | NAKR. Z KOŁNIERZEM ZĄBKOWANYM M10 GEOMET | 114 | 100 | NR | 112 | 100 | NR | 1.786% | OFFICIAL | 5PS55G66FH075B8100 | 30 | 5PS | INSTALLATION PASS | 55G | MAVIL | 66F | SUPP. SYSTEMS & ACC. | 100 | 100 | NR | 1 | CCM | 0.012 | 0.012 | KG | 3660612246998 | 3660612247001 | 3660612247001 | 73181290
MV66273 | VIS TRL POELIER 6x25 GEOMET | ŚRUBA Z DUŻYM ŁBEM KULISTYM 6x25 GEOMET | 114 | 100 | NR | 112 | 100 | NR | 1.786% | OFFICIAL | 5PS55G66FH075B8100 | 30 | 5PS | INSTALLATION PASS | 55G | MAVIL | 66F | SUPP. SYSTEMS & ACC. | 100 | 1600 | NR | 4.5 | CCM | 0.008 | 0.008 | KG | 3660612247148 | 3660612247155 | 3660612247155 | 73181552
MV81465 | MAVISTRUT NOTCHED PENDANT DOU.560MM EZ | SZYNA NAC.POD.MAVISTRUT PODW. 560MM EZ | 115 | 1 | NR | 113 | 1 | NR | 1.77% | OFFICIAL | 5PS55G66FH135E1100 | 30 | 5PS | INSTALLATION PASS | 55G | MAVIL | 66F | SUPP. SYSTEMS & ACC. | 6 | 6 | NR | 10000 | CCM | 3.184 | 3.184 | KG | 3660612245380 | 3660612245397 | 3660612245397 | 72169110
MV64212 | EDF40 CHANNEL SPACING PLATE HDG | EDF40 PRZEKŁADKA KANAŁÓW GAC | 5.8 | 1 | NR | 5.7 | 1 | NR | 1.754% | OFFICIAL | 5PS55G66FH145F8100 | 30 | 5PS | INSTALLATION PASS | 55G | MAVIL | 66F | SUPP. SYSTEMS & ACC. | 100 | 100 | NR | 28.35 | CCM | 0.118 | 0.118 | KG | 3660612011572 | 3660612011589 | 3660612011589 | 72169110
MV66244 | ECROU A EMBASE CRANTE M12 GEOMET | NAKR. Z KOŁNIERZEM ZĄBKOWANYM M12 GEOMET | 117 | 100 | NR | 115 | 100 | NR | 1.739% | OFFICIAL | 5PS55G66FH075B8100 | 30 | 5PS | INSTALLATION PASS | 55G | MAVIL | 66F | SUPP. SYSTEMS & ACC. | 100 | 100 | NR | 29.7 | CCM | 0.022 | 0.022 | KG | 3660612354655 | 3660612354662 | 3660612354662 | 73181290
MV60613 | OMEGA REINFORCED BRACKET 410 INOX304 | UCHWYT WZMOC OMEGA 410 INOX304 | 117 | 1 | NR | 115 | 1 | NR | 1.739% | OFFICIAL | 5PS55G66FG795B1100 | 30 | 5PS | INSTALLATION PASS | 55G | MAVIL | 66F | SUPP. SYSTEMS & ACC. | 1 | 12 | NR | 4000 | CCM | 0.682 | 0.682 | KG | 3660612001177 | 3660612014733 | 3660612014733 | 72169110
MV60797 | SUPP.UNIVERS.C40 LG600 HP | WSPORNIK UNIWERSALNY C40 LG600 HP | 117 | 1 | NR | 115 | 1 | NR | 1.739% | OFFICIAL | 5PS55G66FH145ES100 | 30 | 5PS | INSTALLATION PASS | 55G | MAVIL | 66F | SUPP. SYSTEMS & ACC. | 28 | 28 | NR | 4917.892 | CCM | 1.035 | 1.035 | KG | 8011564848269 | 8011564981287 | 8011564981287 | 72169110
MV80218 | PEND STRUT 41x41S LG800 HDG | SZYNA PODWIESZANA 41x41S LG800 GAC | 117 | 1 | NR | 115 | 1 | NR | 1.739% | OFFICIAL | 5PS55G66FH135E2100 | 30 | 5PS | INSTALLATION PASS | 55G | MAVIL | 66F | SUPP. SYSTEMS & ACC. | 6 | 6 | NR | 6000 | CCM | 2.789 | 2.789 | KG | 3660612229908 | 3660612229915 | 3660612229915 | 72169110
MV65262 | SLOTTED ANGLE 40x40 20/10 L3000 HDG | KĄTOWNIK NACINANY 40x40 20/10 L3000 GAC | 118 | 1 | NR | 116 | 1 | NR | 1.724% | OFFICIAL | 5PS55G66FH095BW100 | 30 | 5PS | INSTALLATION PASS | 55G | MAVIL | 66F | SUPP. SYSTEMS & ACC. | 10 | 10 | NR | 1440 | CCM | 3.234 | 3.234 | KG | 3660612108784 | 3660612108791 | 3660612108791 | 72169110
MV65892 | RAIL C40 PLURIEL LG1000 INOX316 | SZYNA C40 PLURIEL LG1000 INOX316 | 118 | 1 | NR | 116 | 1 | NR | 1.724% | OFFICIAL | 5PS55G66FG795IQ100 | 30 | 5PS | INSTALLATION PASS | 55G | MAVIL | 66F | SUPP. SYSTEMS & ACC. | 6 | 6 | NR | 1000 | CCM | 1.58 | 1.58 | KG | 3660612252425 | 3660612252289 | 3660612252289 | 72169110
MV68115 | RAIL STRUT 41X41S LG3030 ECO Z275 | SZYNA 41X41S LG3030 ECO Z275 | 118 | 1 | NR | 116 | 1 | NR | 1.724% | OFFICIAL | 5PS55G66FH135E6100 | 30 | 5PS | INSTALLATION PASS | 55G | MAVIL | 66F | SUPP. SYSTEMS & ACC. | 4 | 4 | NR | 5105 | CCM | 6.271 | 6.271 | KG | 3660612227706 | 3660612227713 | 3660612227713 | 72169110
MV63250 | C-TYPE 41X41 BRACKET H200xL520 HDG | UCHWYT TYP C 41X41 H200xL520 GAC | 101 | 1 | NR | 99.3 | 1 | NR | 1.712% | OFFICIAL | 5PS55G66FH145F8100 | 30 | 5PS | INSTALLATION PASS | 55G | MAVIL | 66F | SUPP. SYSTEMS & ACC. | 8 | 8 | NR | 7500 | CCM | 1.86 | 1.86 | G | 3660612253262 | 3660612252906 | 3660612252906 | 72169110
MV66233 | VIS HM 12x50 GEOMET 500B | ŚRUBA HM 12x50 GEOMET 500B | 5.95 | 1 | NR | 5.85 | 1 | NR | 1.709% | OFFICIAL | 5PS55G66FH075B8100 | 30 | 5PS | INSTALLATION PASS | 55G | MAVIL | 66F | SUPP. SYSTEMS & ACC. | 100 | 100 | NR | 24.15 | CCM | 0.052 | 0.052 | KG | 3660612155917 | 3660612420350 | 3660612420350 | 73181552
MV62120 | EDF40 PROFILE L250 TH1,5 Z275 | PROFIL EDF40 L250 TH1,5 Z275 | 17.9 | 1 | NR | 17.6 | 1 | NR | 1.705% | OFFICIAL | 5PS55G66FH145F2100 | 30 | 5PS | INSTALLATION PASS | 55G | MAVIL | 66F | SUPP. SYSTEMS & ACC. | 1 | 60 | NR | 322.238 | CCM | 0.284 | 0.284 | KG | 3660612011213 | 3660612014030 | 3660612014030 | 72169110
MV61253 | CONSOLE 41X41 DOUBLE TP LG320 HDG | KONSOLA 41X41 PODWÓJNA TP LG320 GAC | 120 | 1 | NR | 118 | 1 | NR | 1.695% | OFFICIAL | 5PS55G66FH135DZ100 | 30 | 5PS | INSTALLATION PASS | 55G | MAVIL | 66F | SUPP. SYSTEMS & ACC. | 1 | 10 | NR | 2400 | CCM | 2.345 | 2.345 | KG | 3660612228017 | 3660612228017 | 3660612228000 | 72169110
MV66113 | BOLT HM10x20 + 2 WASHERS EZ | ŚRUBA HM10x20 + 2 PODKŁADKI EZ | 3 | 1 | NR | 2.95 | 1 | NR | 1.695% | OFFICIAL | 5PS55G66FH075B8100 | 30 | 5PS | INSTALLATION PASS | 55G | MAVIL | 66F | SUPP. SYSTEMS & ACC. | 100 | 100 | NR | 24.88 | CCM | 0.04 | 0.04 | KG | 3660612013606 | 3660612420305 | 3660612420305 | 73181535
MV60635 | EDF40 BRACKET L550 INOX304 | UCHWYT EDF40 L550 INOX304 | 121 | 1 | NR | 119 | 1 | NR | 1.681% | OFFICIAL | 5PS55G66FG795B4100 | 30 | 5PS | INSTALLATION PASS | 55G | MAVIL | 66F | SUPP. SYSTEMS & ACC. | 18 | 18 | NR | 793 | CCM | 0.98 | 0.749 | KG | 3660612148261 | 3660612148278 | 3660612148278 | 72169110
MV66666 | MANCHON M6 INOX | NAKRĘTKA ZŁĄCZNA M6 INOX | 1210 | 100 | NR | 1190 | 100 | NR | 1.681% | OFFICIAL | 5PS55G66FH075B8100 | 30 | 5PS | INSTALLATION PASS | 55G | MAVIL | 66F | SUPP. SYSTEMS & ACC. | 50 | 50 | NR | 59.4 | CCM | 0.014 | 0.014 | KG | 3660612148599 | 3660612148605 | 3660612148605 | 85389099
MV63251 | C-TYPE 41X41 BRACKET H200xL600 HDG | UCHWYT TYP C 41X41 H200xL600 GAC | 122 | 1 | NR | 120 | 1 | NR | 1.667% | OFFICIAL | 5PS55G66FH145F8100 | 30 | 5PS | INSTALLATION PASS | 55G | MAVIL | 66F | SUPP. SYSTEMS & ACC. | 8 | 8 | NR | 7500 | CCM | 2.031 | 2.031 | KG | 3660612253279 | 3660612252920 | 3660612252920 | 72169110
MV66641 | ECROU A EMBASE CARNTE' M6 INOX | NAKR. Z KOŁNIERZEM ZĄBKOWANYM M6 INOX | 122 | 100 | NR | 120 | 100 | NR | 1.667% | OFFICIAL | 5PS55G66FH075B8100 | 30 | 5PS | INSTALLATION PASS | 55G | MAVIL | 66F | SUPP. SYSTEMS & ACC. | 100 | 2400 | NR | 3 | CCM | 0.003 | 0.003 | KG | 3660612148537 | 3660612299741 | 3660612299741 | 73181639
MV64242 | EQUERRE PLATE 3 TROUS HDG | KĄTOWNIK PŁASKI Z 3 OTWORAMI GAC | 18.4 | 1 | NR | 18.1 | 1 | NR | 1.657% | OFFICIAL | 5PS55G66FH135E8100 | 30 | 5PS | INSTALLATION PASS | 55G | MAVIL | 66F | SUPP. SYSTEMS & ACC. | 10 | 10 | NR | 297 | CCM | 0.227 | 0.227 | KG | 3660612156648 | 3660612156655 | 3660612156655 | 72169180
MV64476 | CRAMPON M10 EZ | KLAMRA DO DŹWIGARÓW M10 EZ | 18.4 | 1 | NR | 18.1 | 1 | NR | 1.657% | OFFICIAL | 5PS55G66FG035B0100 | 30 | 5PS | INSTALLATION PASS | 55G | MAVIL | 66F | SUPP. SYSTEMS & ACC. | 10 | 10 | NR | 29.7 | CCM | 0.148 | 0.148 | KG | 3660612157942 | 3660612157959 | 3660612157959 | 82057000
MV66835 | VIS POELIER TRL M6x16+ECROU EMB INOX316L | ŚRUBA M6x16 TRCC + PODKŁADKA INOX316L | 6.15 | 1 | NR | 6.05 | 1 | NR | 1.653% | OFFICIAL | 5PS55G66FH075B8100 | 30 | 5PS | INSTALLATION PASS | 55G | MAVIL | 66F | SUPP. SYSTEMS & ACC. | 100 | 500 | NR | 15 | CCM | 0.01 | 0.01 | KG | 3660612327628 | 3660612327611 | 3660612327604 | 72169110
MV60885 | UNIVERSAL BRACKET L400 INOX316L | UCHWYT UNIWERSALNY L400 INOX316L | 123 | 1 | NR | 121 | 1 | NR | 1.653% | OFFICIAL | 5PS55G66FG795B4100 | 30 | 5PS | INSTALLATION PASS | 55G | MAVIL | 66F | SUPP. SYSTEMS & ACC. | 28 | 28 | NR | 1714.286 | CCM | 0.565 | 0.565 | KG | 3660612283191 | 3660612283184 | 3660612283184 | 72169110
MV64732 | EMBOUT RAIL 41x21 PVC | KOŃCÓWKA SZYNY 41x21 PVC | 3.1 | 1 | NR | 3.05 | 1 | NR | 1.639% | OFFICIAL | 5PS55G66FH135E8100 | 30 | 5PS | INSTALLATION PASS | 55G | MAVIL | 66F | SUPP. SYSTEMS & ACC. | 25 | 1000 | NR | 29.7 | CCM | 0.003 | 0.003 | KG | 3660612152909 | 3660612328809 | 3660612328816 | 72169110
MV66664 | TIGE FILETEE M12 LG1000 INOX304 | PRĘT GWINTOWANY M12 LG1000 INOX304 | 124 | 1 | NR | 122 | 1 | NR | 1.639% | OFFICIAL | 5PS55G66FH075B8100 | 30 | 5PS | INSTALLATION PASS | 55G | MAVIL | 66F | SUPP. SYSTEMS & ACC. | 1 | 1 | NR | 144 | CCM | 0.7 | 0.7 | KG | 3660612247537 | 3660612247537 | 3660612247537 | 73181535
MV66248 | ECROU HU M10 GEOMET | NAKRĘTKA HU M10 GEOMET | 125 | 100 | NR | 123 | 100 | NR | 1.626% | OFFICIAL | 5PS55G66FH075B8100 | 30 | 5PS | INSTALLATION PASS | 55G | MAVIL | 66F | SUPP. SYSTEMS & ACC. | 100 | 100 | NR | 2.88 | CCM | 0.012 | 0.012 | KG | 3660612246714 | 3660612246721 | 3660612246721 | 73181900
MV66115 | BOLT HM12x30 + 2 WASHERS EZ | ŚRUBA HM12x30 + 2 PODKŁADKI EZ | 3.25 | 1 | NR | 3.2 | 1 | NR | 1.562% | OFFICIAL | 5PS55G66FH075B8100 | 30 | 5PS | INSTALLATION PASS | 55G | MAVIL | 66F | SUPP. SYSTEMS & ACC. | 100 | 100 | NR | 120 | CCM | 0.069 | 0.069 | KG | 3660612013552 | 3660612013569 | 3660612013569 | 73181535
MV66232 | ECROU RAIL 41 M12 HDG | NAKRĘTKA SZYNOWA 41 M12 GAC | 3.55 | 1 | NR | 3.5 | 1 | NR | 1.429% | OFFICIAL | 5PS55G66FH075B8100 | 30 | 5PS | INSTALLATION PASS | 55G | MAVIL | 66F | SUPP. SYSTEMS & ACC. | 100 | 400 | NR | 18 | CCM | 0.042 | 0.042 | KG | 3660612156334 | 3660612172372 | 3660612172372 | 73181535
MV66276 | RONDELLE PLATE M6 GEOMET | PODKŁADKA PŁASKA M6 GEOMET | 0.36 | 1 | NR | 35.6 | 100 | NR | 1.124% | OFFICIAL | 5PS55G66FH075B8100 | 30 | 5PS | INSTALLATION PASS | 55G | MAVIL | 66F | SUPP. SYSTEMS & ACC. | 100 | 100 | NR | 29.7 | CCM | 0.001 | 0.001 | KG | 3660612247209 | 3660612247216 | 3660612247216 | 73182200
MV91103 | ECLISSE EN L A BOUL ML75 Z275 | ŁĄCZNIK TYPU L PRZYKRĘCANY ML75 Z275 | 12.4 | 1 | NR | 12.1 | 1 | NR | 2.479% | OFFICIAL | 5PS55G66HG5156A100 | 30 | 5PS | INSTALLATION PASS | 55G | MAVIL | 66H | MV OTHERS | 50 | 100 | NR | 1 | CCM | 0.13 | 0.13 | KG | 8011564846722 | 8011564980037 | 8011564980037 | 72169110
MV91113 | ECLISSE EN L A BOUL ML100 Z275 | ŁĄCZNIK TYPU L PRZYKRĘCANY ML100 Z275 | 16.8 | 1 | NR | 16.4 | 1 | NR | 2.439% | OFFICIAL | 5PS55G66HG5156A100 | 30 | 5PS | INSTALLATION PASS | 55G | MAVIL | 66H | MV OTHERS | 25 | 75 | NR | 1 | CCM | 0.177 | 0.177 | KG | 8011564846623 | 8011564979932 | 8011564979932 | 72169110
MV90102 | EAC 200 ML75 Z275 | EAC 200 ML75 Z275 | 130 | 1 | M | 127 | 1 | M | 2.362% | OFFICIAL | 5PS55G66HG5155K100 | 30 | 5PS | INSTALLATION PASS | 55G | MAVIL | 66H | MV OTHERS | 3 | 3 | M | 15000 | CCM | 3.16 | 3.16 | KG | 8011564835146 | 8011564978324 | 8011564978324 | 72169110
MV96294 | CO TE EAC 400 ML HDG | CO TE EAC 400 ML GAC | 1310 | 1 | NR | 1280 | 1 | NR | 2.344% | OFFICIAL | 5PS55G66HG5155Y100 | 30 | 5PS | INSTALLATION PASS | 55G | MAVIL | 66H | MV OTHERS | 1 | 1 | NR | 11050 | CCM | 8.792 | 6.509 | KG | 8011564845527 | 8011564845527 | 8011564845527 | 72169110
MV92296 | CO COUDE 90° EAC 600 ML HDG | POKRYWA KOLANKA 90° EAC 600 ML HDG | 1320 | 1 | NR | 1290 | 1 | NR | 2.326% | OFFICIAL | 5PS55G66HG5155Y100 | 30 | 5PS | INSTALLATION PASS | 55G | MAVIL | 66H | MV OTHERS | 1 | 1 | NR | 11025 | CCM | 9.981 | 6.688 | KG | 8011564838260 | 8011564838260 | 8011564838260 | 72169110
MV95151 | CO COUDE CONVEXE 90° EAC 100 ML75 Z275 | POKR. ŁUKU ZEWN. 90° EAC 100 ML75 Z275 | 133 | 1 | NR | 130 | 1 | NR | 2.308% | OFFICIAL | 5PS55G66HG5155Y100 | 30 | 5PS | INSTALLATION PASS | 55G | MAVIL | 66H | MV OTHERS | 1 | 1 | NR | 27562.5 | CCM | 0.887 | 0.883 | KG | 8011564840133 | 8011564840133 | 8011564840133 | 72169110
MV95161 | CO COUDE CONVEXE 90° EAC 100 ML100 Z275 | POKR. ŁUKU ZEWN. 90° EAC 100 ML100 Z275 | 133 | 1 | NR | 130 | 1 | NR | 2.308% | OFFICIAL | 5PS55G66HG5155Y100 | 30 | 5PS | INSTALLATION PASS | 55G | MAVIL | 66H | MV OTHERS | 1 | 1 | NR | 30250 | CCM | 0.96 | 0.957 | KG | 8011564840195 | 8011564840195 | 8011564840195 | 72169110
MV95181 | CO COUDE CONVEXE 90° EAC 100 ML150 Z275 | POKR. ŁUKU ZEWN. 90° EAC 100 ML150 Z275 | 133 | 1 | NR | 130 | 1 | NR | 2.308% | OFFICIAL | 5PS55G66HG5155Y100 | 30 | 5PS | INSTALLATION PASS | 55G | MAVIL | 66H | MV OTHERS | 1 | 1 | NR | 36000 | CCM | 1.043 | 1.04 | KG | 8011564844674 | 8011564844674 | 8011564844674 | 72169110
MV90106 | EAC 600 ML75 Z275 | EAC 600 ML75 Z275 | 178 | 1 | M | 174 | 1 | M | 2.299% | OFFICIAL | 5PS55G66HG5155K100 | 30 | 5PS | INSTALLATION PASS | 55G | MAVIL | 66H | MV OTHERS | 3 | 3 | M | 45000 | CCM | 4.52 | 4.52 | KG | 8011564835184 | 8011564978362 | 8011564978362 | 72169110
MV94292 | CO COUDE CONCAVE 90° EAC 200 ML HDG | ŁUK WEWNĘTRZNY 90° EAC 200 ML GAC | 178 | 1 | NR | 174 | 1 | NR | 2.299% | OFFICIAL | 5PS55G66HG5155Y100 | 30 | 5PS | INSTALLATION PASS | 55G | MAVIL | 66H | MV OTHERS | 1 | 1 | NR | 2209 | CCM | 1.529 | 1.418 | KG | 8011564839663 | 8011564839663 | 8011564839663 | 72169110
MV93191 | CO COUDE 135° EAC 100 ML Z275 | POKRYWA KOLANKA 135° EAC 100 ML Z275 | 134 | 1 | NR | 131 | 1 | NR | 2.29% | OFFICIAL | 5PS55G66HG5155Y100 | 30 | 5PS | INSTALLATION PASS | 55G | MAVIL | 66H | MV OTHERS | 1 | 1 | NR | 1570.96 | CCM | 0.94 | 0.557 | KG | 8011564838697 | 8011564838697 | 8011564838697 | 72169110
MV90202 | EAC 200 ML75 HDG | EAC 200 ML75 HDG | 179 | 1 | M | 175 | 1 | M | 2.286% | OFFICIAL | 5PS55G66HG5155K100 | 30 | 5PS | INSTALLATION PASS | 55G | MAVIL | 66H | MV OTHERS | 3 | 3 | M | 1 | CCM | 3.16 | 3.16 | KG | 8011564836907 | 8011564979079 | 8011564979079 | 72169110
MV96196 | CO TE EAC 600 ML Z275 | CO TE EAC 600 ML Z275 | 1800 | 1 | NR | 1760 | 1 | NR | 2.273% | OFFICIAL | 5PS55G66HG5155Y100 | 30 | 5PS | INSTALLATION PASS | 55G | MAVIL | 66H | MV OTHERS | 1 | 1 | NR | 15750 | CCM | 12.499 | 9.735 | KG | 8011564845312 | 8011564845312 | 8011564845312 | 72169110
MV90111 | EAC 100 ML100 Z275 | EAC 100 ML100 Z275 | 136 | 1 | M | 133 | 1 | M | 2.256% | OFFICIAL | 5PS55G66HG5155K100 | 30 | 5PS | INSTALLATION PASS | 55G | MAVIL | 66H | MV OTHERS | 3 | 3 | M | 10000 | CCM | 3.49 | 3.49 | KG | 8011564835191 | 8011564978379 | 8011564978379 | 72169110
MV91133 | ECLISSE EN L A BOUL ML150 Z275 | ŁĄCZNIK TYPU L PRZYKRĘCANY ML150 Z275 | 27.4 | 1 | NR | 26.8 | 1 | NR | 2.239% | OFFICIAL | 5PS55G66HG5156A100 | 30 | 5PS | INSTALLATION PASS | 55G | MAVIL | 66H | MV OTHERS | 5 | 5 | NR | 1 | CCM | 0.31 | 0.31 | KG | 8011564846814 | 8011564980129 | 8011564980129 | 72169110
MV95251 | CO COUDE CONVEXE 90° EAC 100 ML75 HDG | POKR. ŁUKU ZEWN. 90° EAC 100 ML75 GAC | 137 | 1 | NR | 134 | 1 | NR | 2.239% | OFFICIAL | 5PS55G66HG5155Y100 | 30 | 5PS | INSTALLATION PASS | 55G | MAVIL | 66H | MV OTHERS | 1 | 1 | NR | 27562.5 | CCM | 0.953 | 0.887 | KG | 8011564844865 | 8011564844865 | 8011564844865 | 72169110
MV95261 | CO COUDE CONVEXE 90° EAC 100 ML100 HDG | POKR. ŁUKU ZEWN. 90° EAC 100 ML100 GAC | 137 | 1 | NR | 134 | 1 | NR | 2.239% | OFFICIAL | 5PS55G66HG5155Y100 | 30 | 5PS | INSTALLATION PASS | 55G | MAVIL | 66H | MV OTHERS | 1 | 1 | NR | 30250 | CCM | 1.033 | 0.96 | KG | 8011564844926 | 8011564844926 | 8011564844926 | 72169110
MV95281 | CO COUDE CONVEXE 90° EAC 100 ML150 HDG | POKR. ŁUKU ZEWN. 90° EAC 100 ML150 GAC | 137 | 1 | NR | 134 | 1 | NR | 2.239% | OFFICIAL | 5PS55G66HG5155Y100 | 30 | 5PS | INSTALLATION PASS | 55G | MAVIL | 66H | MV OTHERS | 1 | 1 | NR | 36000 | CCM | 1.123 | 1.043 | KG | 8011564844940 | 8011564844940 | 8011564844940 | 72169110
MV90115 | EAC 500 ML100 Z275 | EAC 500 ML100 Z275 | 184 | 1 | M | 180 | 1 | M | 2.222% | OFFICIAL | 5PS55G66HG5155K100 | 30 | 5PS | INSTALLATION PASS | 55G | MAVIL | 66H | MV OTHERS | 3 | 3 | M | 50000 | CCM | 1.596 | 1.596 | KG | 8011564835238 | 8011564979048 | 8011564979048 | 72169110
MV90131 | EAC 100 ML150 Z275 | EAC 100 ML150 Z275 | 185 | 1 | M | 181 | 1 | M | 2.21% | OFFICIAL | 5PS55G66HG5155K100 | 30 | 5PS | INSTALLATION PASS | 55G | MAVIL | 66H | MV OTHERS | 3 | 3 | M | 15000 | CCM | 4.67 | 4.67 | KG | 8011564835252 | 8011564979062 | 8011564979062 | 72169110
MV96296 | CO TE EAC 600 ML HDG | CO TE EAC 600 ML GAC | 1860 | 1 | NR | 1820 | 1 | NR | 2.198% | OFFICIAL | 5PS55G66HG5155Y100 | 30 | 5PS | INSTALLATION PASS | 55G | MAVIL | 66H | MV OTHERS | 1 | 1 | NR | 15750 | CCM | 12.499 | 10.513 | KG | 8011564845541 | 8011564845541 | 8011564845541 | 72169110
MV93291 | CO COUDE 135° EAC 100 ML HDG | POKRYWA KOLANKA 135° EAC 100 ML GAC | 140 | 1 | NR | 137 | 1 | NR | 2.19% | OFFICIAL | 5PS55G66HG5155Y100 | 30 | 5PS | INSTALLATION PASS | 55G | MAVIL | 66H | MV OTHERS | 1 | 1 | NR | 1570.96 | CCM | 0.94 | 0.601 | KG | 8011564838932 | 8011564838932 | 8011564838932 | 72169110
MV90103 | EAC 300 ML75 Z275 | EAC 300 ML75 Z275 | 141 | 1 | M | 138 | 1 | M | 2.174% | OFFICIAL | 5PS55G66HG5155K100 | 30 | 5PS | INSTALLATION PASS | 55G | MAVIL | 66H | MV OTHERS | 3 | 3 | M | 22500 | CCM | 3.5 | 3.5 | KG | 8011564835153 | 8011564978331 | 8011564978331 | 72169110
MV93292 | CO COUDE 135° EAC 200 ML HDG | POKRYWA KOLANKA 135° EAC 200 ML HDG | 235 | 1 | NR | 230 | 1 | NR | 2.174% | OFFICIAL | 5PS55G66HG5155Y100 | 30 | 5PS | INSTALLATION PASS | 55G | MAVIL | 66H | MV OTHERS | 1 | 1 | NR | 2387.28 | CCM | 1.587 | 1.167 | KG | 8011564838949 | 8011564838949 | 8011564838949 | 72169110
MV97192 | CO CROIX EAC 200 ML Z275 | POKR. CZWÓRNIKA EAC 200 ML Z275 | 1410 | 1 | NR | 1380 | 1 | NR | 2.174% | OFFICIAL | 5PS55G66HG5155Y100 | 30 | 5PS | INSTALLATION PASS | 55G | MAVIL | 66H | MV OTHERS | 1 | 1 | NR | 12100 | CCM | 9.499 | 3.97 | KG | 8011564841949 | 8011564841949 | 8011564841949 | 72169110
MV90211 | EAC 100 ML100 HDG | EAC 100 ML100 HDG | 189 | 1 | M | 185 | 1 | M | 2.162% | OFFICIAL | 5PS55G66HG5155K100 | 30 | 5PS | INSTALLATION PASS | 55G | MAVIL | 66H | MV OTHERS | 3 | 3 | M | 10000 | CCM | 3.49 | 3.49 | KG | 8011564834668 | 8011564979420 | 8011564979420 | 72169110
MV97194 | CO CROIX EAC 400 ML Z275 | POKR. CZWÓRNIKA EAC 400 ML Z275 | 1890 | 1 | NR | 1850 | 1 | NR | 2.162% | OFFICIAL | 5PS55G66HG5155Y100 | 30 | 5PS | INSTALLATION PASS | 55G | MAVIL | 66H | MV OTHERS | 1 | 1 | NR | 16900 | CCM | 13.267 | 7.738 | KG | 8011564841963 | 8011564841963 | 8011564841963 | 72169110
MV94201 | COUDE CONCAVE 90° EAC 100 ML75 HDG | ŁUK WEWNĘTRZNY 90° EAC 100 ML75 GAC | 284 | 1 | NR | 278 | 1 | NR | 2.158% | OFFICIAL | 5PS55G66HG5155X100 | 30 | 5PS | INSTALLATION PASS | 55G | MAVIL | 66H | MV OTHERS | 1 | 1 | NR | 27562.5 | CCM | 2.924 | 2.788 | KG | 8011564839472 | 8011564839472 | 8011564839472 | 72169110
MV93111 | COUDE 135° EAC 100 ML100 Z275 | KOLANKO 135° EAC 100 ML100 Z275 | 286 | 1 | NR | 280 | 1 | NR | 2.143% | OFFICIAL | 5PS55G66HG5155X100 | 30 | 5PS | INSTALLATION PASS | 55G | MAVIL | 66H | MV OTHERS | 1 | 1 | NR | 15709.6 | CCM | 2.273 | 2.144 | KG | 8011564838574 | 8011564838574 | 8011564838574 | 72169110
MV94102 | COUDE CONCAVE 90° EAC 200 ML75 Z275 | ŁUK WEWNĘTRZNY 90° EAC 200 ML75 Z275 | 286 | 1 | NR | 280 | 1 | NR | 2.143% | OFFICIAL | 5PS55G66HG5155X100 | 30 | 5PS | INSTALLATION PASS | 55G | MAVIL | 66H | MV OTHERS | 1 | 1 | NR | 55125 | CCM | 3.251 | 2.813 | KG | 8011564844155 | 8011564844155 | 8011564844155 | 72169110
MV90236 | EAC 600 ML150 HDG | EAC 600 ML150 HDG | 334 | 1 | M | 327 | 1 | M | 2.141% | OFFICIAL | 5PS55G66HG5155K100 | 30 | 5PS | INSTALLATION PASS | 55G | MAVIL | 66H | MV OTHERS | 3 | 3 | M | 90000 | CCM | 6.28 | 6.28 | KG | 8011564837171 | 8011564979239 | 8011564979239 | 72169110
MV93193 | CO COUDE 135° EAC 300 ML Z275 | POKRYWA KOLANKA 135° EAC 300 ML Z275 | 334 | 1 | NR | 327 | 1 | NR | 2.141% | OFFICIAL | 5PS55G66HG5155Y100 | 30 | 5PS | INSTALLATION PASS | 55G | MAVIL | 66H | MV OTHERS | 1 | 1 | NR | 3340.68 | CCM | 2.353 | 1.667 | KG | 8011564843967 | 8011564843967 | 8011564843967 | 72169110
MV94113 | COUDE CONCAVE 90° EAC 300 ML100 Z275 | ŁUK WEWNĘTRZNY 90° EAC 300 ML100 Z275 | 382 | 1 | NR | 374 | 1 | NR | 2.139% | OFFICIAL | 5PS55G66HG5155X100 | 30 | 5PS | INSTALLATION PASS | 55G | MAVIL | 66H | MV OTHERS | 1 | 1 | NR | 90750 | CCM | 4.269 | 3.736 | KG | 8011564844193 | 8011564844193 | 8011564844193 | 72169110
MV95152 | CO COUDE CONVEXE 90° EAC 200 ML75 Z275 | POKR. ŁUKU ZEWN. 90° EAC 200 ML75 Z275 | 239 | 1 | NR | 234 | 1 | NR | 2.137% | OFFICIAL | 5PS55G66HG5155Y100 | 30 | 5PS | INSTALLATION PASS | 55G | MAVIL | 66H | MV OTHERS | 1 | 1 | NR | 55125 | CCM | 1.586 | 1.578 | KG | 8011564840140 | 8011564840140 | 8011564840140 | 72169110
MV95162 | CO COUDE CONVEXE 90° EAC 200 ML100 Z275 | POKR. ŁUKU ZEWN. 90° EAC 200 ML100 Z275 | 239 | 1 | NR | 234 | 1 | NR | 2.137% | OFFICIAL | 5PS55G66HG5155Y100 | 30 | 5PS | INSTALLATION PASS | 55G | MAVIL | 66H | MV OTHERS | 1 | 1 | NR | 60500 | CCM | 1.716 | 1.713 | KG | 8011564840201 | 8011564840201 | 8011564840201 | 72169110
MV95182 | CO COUDE CONVEXE 90° EAC 200 ML150 Z275 | POKR. ŁUKU ZEWN. 90° EAC 200 ML150 Z275 | 239 | 1 | NR | 234 | 1 | NR | 2.137% | OFFICIAL | 5PS55G66HG5155Y100 | 30 | 5PS | INSTALLATION PASS | 55G | MAVIL | 66H | MV OTHERS | 1 | 1 | NR | 72000 | CCM | 1.864 | 1.86 | KG | 8011564840263 | 8011564840263 | 8011564840263 | 72169110
MV90233 | EAC 300 ML150 HDG | EAC 300 ML150 HDG | 287 | 1 | M | 281 | 1 | M | 2.135% | OFFICIAL | 5PS55G66HG5155K100 | 30 | 5PS | INSTALLATION PASS | 55G | MAVIL | 66H | MV OTHERS | 3 | 3 | M | 45000 | CCM | 5.27 | 5.27 | KG | 8011564837096 | 8011564979529 | 8011564979529 | 72169110
MV90136 | EAC 600 ML150 Z275 | EAC 600 ML150 Z275 | 240 | 1 | M | 235 | 1 | M | 2.128% | OFFICIAL | 5PS55G66HG5155K100 | 30 | 5PS | INSTALLATION PASS | 55G | MAVIL | 66H | MV OTHERS | 3 | 3 | M | 90000 | CCM | 6.28 | 6.28 | KG | 8011564835306 | 8011564978485 | 8011564978485 | 72169110
MV90203 | EAC 300 ML75 HDG | EAC 300 ML75 GAC | 192 | 1 | M | 188 | 1 | M | 2.128% | OFFICIAL | 5PS55G66HG5155K100 | 30 | 5PS | INSTALLATION PASS | 55G | MAVIL | 66H | MV OTHERS | 3 | 3 | M | 22500 | CCM | 3.5 | 3.5 | KG | 8011564836969 | 8011564979086 | 8011564979086 | 72169110
MV95102 | COUDE CONVEXE 90° EAC 200 ML75 Z275 | ŁUK ZEWNĘTRZNY 90° EAC 200 ML75 Z275 | 288 | 1 | NR | 282 | 1 | NR | 2.128% | OFFICIAL | 5PS55G66HG5155X100 | 30 | 5PS | INSTALLATION PASS | 55G | MAVIL | 66H | MV OTHERS | 1 | 1 | NR | 55125 | CCM | 3.087 | 2.655 | KG | 8011564844490 | 8011564844490 | 8011564844490 | 72169110
MV98193 | CO REDUCTION CENT EAC 300/200 ML Z275 | POKR. REDUKCJI CENT EAC 300/200 ML Z275 | 240 | 1 | NR | 235 | 1 | NR | 2.128% | OFFICIAL | 5PS55G66HG5155Y100 | 30 | 5PS | INSTALLATION PASS | 55G | MAVIL | 66H | MV OTHERS | 1 | 1 | NR | 1800 | CCM | 1.521 | 1.285 | KG | 8011564843356 | 8011564843356 | 8011564843356 | 72169110
MV95213 | COUDE CONVEXE 90° EAC 300 ML100 HDG | ŁUK ZEWNĘTRZNY 90° EAC 300 ML100 GAC | 435 | 1 | NR | 426 | 1 | NR | 2.113% | OFFICIAL | 5PS55G66HG5155X100 | 30 | 5PS | INSTALLATION PASS | 55G | MAVIL | 66H | MV OTHERS | 1 | 1 | NR | 90750 | CCM | 4.201 | 3.939 | KG | 8011564844766 | 8011564844766 | 8011564844766 | 72169110
MV97292 | CO CROIX EAC 200 ML HDG | POKR. CZWÓRNIKA EAC 200 ML GAC | 1450 | 1 | NR | 1420 | 1 | NR | 2.113% | OFFICIAL | 5PS55G66HG5155Y100 | 30 | 5PS | INSTALLATION PASS | 55G | MAVIL | 66H | MV OTHERS | 1 | 1 | NR | 12100 | CCM | 9.499 | 4.287 | KG | 8011564842182 | 8011564842182 | 8011564842182 | 72169110
MV93134 | COUDE 135° EAC 400 ML150 Z275 | KOLANKO 135° EAC 400 ML150 Z275 | 484 | 1 | NR | 474 | 1 | NR | 2.11% | OFFICIAL | 5PS55G66HG5155X100 | 30 | 5PS | INSTALLATION PASS | 55G | MAVIL | 66H | MV OTHERS | 1 | 1 | NR | 66600 | CCM | 4.455 | 4.289 | KG | 8011564838666 | 8011564838666 | 8011564838666 | 72169110
MV93215 | COUDE 135° EAC 500 ML100 HDG | KOLANKO 135° EAC 500 ML100 HDG | 484 | 1 | NR | 474 | 1 | NR | 2.11% | OFFICIAL | 5PS55G66HG5155X100 | 30 | 5PS | INSTALLATION PASS | 55G | MAVIL | 66H | MV OTHERS | 1 | 1 | NR | 56813.2 | CCM | 4.136 | 4.09 | KG | 8011564838857 | 8011564838857 | 8011564838857 | 72169110
MV95116 | COUDE CONVEXE 90° EAC 600 ML100 Z275 | ŁUK ZEWNĘTRZNY 90° EAC 600 ML100 Z275 | 484 | 1 | NR | 474 | 1 | NR | 2.11% | OFFICIAL | 5PS55G66HG5155X100 | 30 | 5PS | INSTALLATION PASS | 55G | MAVIL | 66H | MV OTHERS | 1 | 1 | NR | 181500 | CCM | 5.176 | 4.56 | KG | 8011564844599 | 8011564844599 | 8011564844599 | 72169110
MV91213 | ECLISSE EN L A BOUL ML100 HDG | ŁĄCZNIK TYPU L PRZYKRĘCANY ML100 HDG | 33.9 | 1 | NR | 33.2 | 1 | NR | 2.108% | OFFICIAL | 5PS55G66HG5156A100 | 30 | 5PS | INSTALLATION PASS | 55G | MAVIL | 66H | MV OTHERS | 25 | 75 | NR | 374 | CCM | 0.184 | 0.184 | KG | 8011564846630 | 8011564979949 | 8011564979949 | 72169110
MV93115 | COUDE 135° EAC 500 ML100 Z275 | KOLANKO 135° EAC 500 ML100 Z275 | 436 | 1 | NR | 427 | 1 | NR | 2.108% | OFFICIAL | 5PS55G66HG5155X100 | 30 | 5PS | INSTALLATION PASS | 55G | MAVIL | 66H | MV OTHERS | 1 | 1 | NR | 56813.2 | CCM | 4.09 | 3.83 | KG | 8011564843929 | 8011564843929 | 8011564843929 | 72169110
MV90132 | EAC 200 ML150 Z275 | EAC 200 ML150 Z275 | 194 | 1 | M | 190 | 1 | M | 2.105% | OFFICIAL | 5PS55G66HG5155K100 | 30 | 5PS | INSTALLATION PASS | 55G | MAVIL | 66H | MV OTHERS | 3 | 3 | M | 30000 | CCM | 4.93 | 4.93 | KG | 8011564835269 | 8011564978447 | 8011564978447 | 72169110
MV94105 | COUDE CONCAVE 90° EAC 500 ML75 Z275 | ŁUK WEWNĘTRZNY 90° EAC 500 ML75 Z275 | 388 | 1 | NR | 380 | 1 | NR | 2.105% | OFFICIAL | 5PS55G66HG5155X100 | 30 | 5PS | INSTALLATION PASS | 55G | MAVIL | 66H | MV OTHERS | 1 | 1 | NR | 137812.5 | CCM | 4.226 | 3.752 | KG | 8011564844186 | 8011564844186 | 8011564844186 | 72169110
MV96201 | TE EAC 100 ML75 HDG | TE EAC 100 ML75 GAC | 437 | 1 | NR | 428 | 1 | NR | 2.103% | OFFICIAL | 5PS55G66HG5156A100 | 30 | 5PS | INSTALLATION PASS | 55G | MAVIL | 66H | MV OTHERS | 1 | 1 | NR | 41250 | CCM | 4.674 | 4.651 | KG | 8011564845329 | 8011564845329 | 8011564845329 | 72169110
MV95113 | COUDE CONVEXE 90° EAC 300 ML100 Z275 | ŁUK ZEWNĘTRZNY 90° EAC 300 ML100 Z275 | 389 | 1 | NR | 381 | 1 | NR | 2.1% | OFFICIAL | 5PS55G66HG5155X100 | 30 | 5PS | INSTALLATION PASS | 55G | MAVIL | 66H | MV OTHERS | 1 | 1 | NR | 90750 | CCM | 4.201 | 3.648 | KG | 8011564844568 | 8011564844568 | 8011564844568 | 72169110
MV92116 | COUDE 90° EAC 600 ML100 Z275 | KOLANKO 90° EAC 600 ML100 Z275 | 535 | 1 | NR | 524 | 1 | NR | 2.099% | OFFICIAL | 5PS55G66HG5155X100 | 30 | 5PS | INSTALLATION PASS | 55G | MAVIL | 66H | MV OTHERS | 1 | 1 | NR | 110250 | CCM | 6.789 | 6.381 | KG | 8011564837904 | 8011564837904 | 8011564837904 | 72169110
MV98114 | REDUCTION CENT EAC 400/300 ML100 Z275 | REDUKCJA CENT EAC 400/300 ML100 Z275 | 535 | 1 | NR | 524 | 1 | NR | 2.099% | OFFICIAL | 5PS55G66HG5156A100 | 30 | 5PS | INSTALLATION PASS | 55G | MAVIL | 66H | MV OTHERS | 1 | 1 | NR | 24000 | CCM | 2.77 | 2.633 | KG | 8011564843264 | 8011564843264 | 8011564843264 | 72169110
MV98295 | CO REDUCTION CENT EAC 500/400 ML HDG | POKR. REDUKCJI CENT EAC 500/400 ML HDG | 535 | 1 | NR | 524 | 1 | NR | 2.099% | OFFICIAL | 5PS55G66HG5155Y100 | 30 | 5PS | INSTALLATION PASS | 55G | MAVIL | 66H | MV OTHERS | 1 | 1 | NR | 3000 | CCM | 2.463 | 2.405 | KG | 8011564843578 | 8011564843578 | 8011564843578 | 72169110
MV99113 | COUDE ARTICULE VERTI EAC 300 ML100 Z275 | ŁUK PRZEGUBOWY PION. EAC 300 ML100 Z275 | 535 | 1 | NR | 524 | 1 | NR | 2.099% | OFFICIAL | 5PS55G66HG5155X100 | 30 | 5PS | INSTALLATION PASS | 55G | MAVIL | 66H | MV OTHERS | 1 | 1 | NR | 42000 | CCM | 4.269 | 3.548 | KG | 8011564842557 | 8011564842557 | 8011564842557 | 72169110
MV95201 | COUDE CONVEXE 90° EAC 100 ML75 HDG | ŁUK ZEWNĘTRZNY 90° EAC 100 ML75 GAC | 292 | 1 | NR | 286 | 1 | NR | 2.098% | OFFICIAL | 5PS55G66HG5155X100 | 30 | 5PS | INSTALLATION PASS | 55G | MAVIL | 66H | MV OTHERS | 1 | 1 | NR | 27562.5 | CCM | 2.76 | 2.617 | KG | 8011564844681 | 8011564844681 | 8011564844681 | 72169110
MV95205 | COUDE CONVEXE 90° EAC 500 ML75 HDG | ŁUK ZEWNĘTRZNY 90° EAC 500 ML75 GAC | 438 | 1 | NR | 429 | 1 | NR | 2.098% | OFFICIAL | 5PS55G66HG5155X100 | 30 | 5PS | INSTALLATION PASS | 55G | MAVIL | 66H | MV OTHERS | 1 | 1 | NR | 137812.5 | CCM | 4.062 | 3.881 | KG | 8011564844728 | 8011564844728 | 8011564844728 | 72169110
MV95132 | COUDE CONVEXE 90° EAC 200 ML150 Z275 | ŁUK ZEWNĘTRZNY 90° EAC 200 ML150 Z275 | 487 | 1 | NR | 477 | 1 | NR | 2.096% | OFFICIAL | 5PS55G66HG5155X100 | 30 | 5PS | INSTALLATION PASS | 55G | MAVIL | 66H | MV OTHERS | 1 | 1 | NR | 72000 | CCM | 5.211 | 4.457 | KG | 8011564844612 | 8011564844612 | 8011564844612 | 72169110
MV95153 | CO COUDE CONVEXE 90° EAC 300 ML75 Z275 | POKR. ŁUKU ZEWN. 90° EAC 300 ML75 Z275 | 341 | 1 | NR | 334 | 1 | NR | 2.096% | OFFICIAL | 5PS55G66HG5155Y100 | 30 | 5PS | INSTALLATION PASS | 55G | MAVIL | 66H | MV OTHERS | 1 | 1 | NR | 82687.5 | CCM | 2.285 | 2.273 | KG | 8011564840157 | 8011564840157 | 8011564840157 | 72169110
MV95163 | CO COUDE CONVEXE 90° EAC 300 ML100 Z275 | POKR. ŁUKU ZEWN. 90° EAC 300 ML100 Z275 | 341 | 1 | NR | 334 | 1 | NR | 2.096% | OFFICIAL | 5PS55G66HG5155Y100 | 30 | 5PS | INSTALLATION PASS | 55G | MAVIL | 66H | MV OTHERS | 1 | 1 | NR | 90750 | CCM | 2.472 | 2.469 | KG | 8011564844636 | 8011564844636 | 8011564844636 | 72169110
MV95183 | CO COUDE CONVEXE 90° EAC 300 ML150 Z275 | POKR. ŁUKU ZEWN. 90° EAC 300 ML150 Z275 | 341 | 1 | NR | 334 | 1 | NR | 2.096% | OFFICIAL | 5PS55G66HG5155Y100 | 30 | 5PS | INSTALLATION PASS | 55G | MAVIL | 66H | MV OTHERS | 1 | 1 | NR | 108000 | CCM | 2.686 | 2.683 | KG | 8011564840270 | 8011564840270 | 8011564840270 | 72169110
MV90116 | EAC 600 ML100 Z275 | EAC 600 ML100 Z275 | 195 | 1 | M | 191 | 1 | M | 2.094% | OFFICIAL | 5PS55G66HG5155K100 | 30 | 5PS | INSTALLATION PASS | 55G | MAVIL | 66H | MV OTHERS | 3 | 3 | M | 60000 | CCM | 5.11 | 5.11 | KG | 8011564835245 | 8011564979055 | 8011564979055 | 72169110
MV94212 | COUDE CONCAVE 90° EAC 200 ML100 HDG | ŁUK WEWNĘTRZNY 90° EAC 200 ML100 GAC | 390 | 1 | NR | 382 | 1 | NR | 2.094% | OFFICIAL | 5PS55G66HG5155X100 | 30 | 5PS | INSTALLATION PASS | 55G | MAVIL | 66H | MV OTHERS | 1 | 1 | NR | 60500 | CCM | 3.945 | 3.701 | KG | 8011564839540 | 8011564839540 | 8011564839540 | 72169110
MV97294 | CO CROIX EAC 400 ML HDG | POKR. CZWÓRNIKA EAC 400 ML GAC | 1950 | 1 | NR | 1910 | 1 | NR | 2.094% | OFFICIAL | 5PS55G66HG5155Y100 | 30 | 5PS | INSTALLATION PASS | 55G | MAVIL | 66H | MV OTHERS | 1 | 1 | NR | 16900 | CCM | 13.267 | 8.357 | KG | 8011564842205 | 8011564842205 | 8011564842205 | 72169110
MV90214 | EAC 400 ML100 HDG | EAC 400 ML100 HDG | 244 | 1 | M | 239 | 1 | M | 2.092% | OFFICIAL | 5PS55G66HG5155K100 | 30 | 5PS | INSTALLATION PASS | 55G | MAVIL | 66H | MV OTHERS | 3 | 3 | M | 40000 | CCM | 4.54 | 4.54 | KG | 8011564834699 | 8011564979451 | 8011564979451 | 72169110
MV93101 | COUDE 135° EAC 100 ML75 Z275 | KOLANKO 135° EAC 100 ML75 Z275 | 244 | 1 | NR | 239 | 1 | NR | 2.092% | OFFICIAL | 5PS55G66HG5155X100 | 30 | 5PS | INSTALLATION PASS | 55G | MAVIL | 66H | MV OTHERS | 1 | 1 | NR | 11782.2 | CCM | 1.932 | 1.803 | KG | 8011564843912 | 8011564843912 | 8011564843912 | 72169110
MV94193 | CO COUDE CONCAVE 90° EAC 300 ML Z275 | POKR. ŁUKU WEWN. 90° EAC 300 ML Z275 | 244 | 1 | NR | 239 | 1 | NR | 2.092% | OFFICIAL | 5PS55G66HG5155Y100 | 30 | 5PS | INSTALLATION PASS | 55G | MAVIL | 66H | MV OTHERS | 1 | 1 | NR | 2209 | CCM | 2.043 | 2.041 | KG | 8011564839434 | 8011564839434 | 8011564839434 | 72169110
MV93105 | COUDE 135° EAC 500 ML75 Z275 | KOLANKO 135° EAC 500 ML75 Z275 | 391 | 1 | NR | 383 | 1 | NR | 2.089% | OFFICIAL | 5PS55G66HG5155X100 | 30 | 5PS | INSTALLATION PASS | 55G | MAVIL | 66H | MV OTHERS | 1 | 1 | NR | 42609.9 | CCM | 3.655 | 3.395 | KG | 8011564838550 | 8011564838550 | 8011564838550 | 72169110
MV94195 | CO COUDE CONCAVE 90° EAC 500 ML Z275 | POKR. ŁUKU WEWN. 90° EAC 500 ML Z275 | 391 | 1 | NR | 383 | 1 | NR | 2.089% | OFFICIAL | 5PS55G66HG5155Y100 | 30 | 5PS | INSTALLATION PASS | 55G | MAVIL | 66H | MV OTHERS | 1 | 1 | NR | 2209 | CCM | 3.293 | 3.291 | KG | 8011564839458 | 8011564839458 | 8011564839458 | 72169110
MV95105 | COUDE CONVEXE 90° EAC 500 ML75 Z275 | ŁUK ZEWNĘTRZNY 90° EAC 500 ML75 Z275 | 391 | 1 | NR | 383 | 1 | NR | 2.089% | OFFICIAL | 5PS55G66HG5155X100 | 30 | 5PS | INSTALLATION PASS | 55G | MAVIL | 66H | MV OTHERS | 1 | 1 | NR | 137812.5 | CCM | 4.062 | 3.594 | KG | 8011564844520 | 8011564844520 | 8011564844520 | 72169110
MV98102 | REDUCTION CENT EAC 200/100 ML75 Z275 | REDUKCJA CENT EAC 200/100 ML75 Z275 | 391 | 1 | NR | 383 | 1 | NR | 2.089% | OFFICIAL | 5PS55G66HG5156A100 | 30 | 5PS | INSTALLATION PASS | 55G | MAVIL | 66H | MV OTHERS | 1 | 1 | NR | 9000 | CCM | 1.981 | 1.861 | KG | 8011564843196 | 8011564843196 | 8011564843196 | 72169110
MV98195 | CO REDUCTION CENT EAC 500/400 ML Z275 | POKR. REDUKCJI CENT EAC 500/400 ML Z275 | 391 | 1 | NR | 383 | 1 | NR | 2.089% | OFFICIAL | 5PS55G66HG5155Y100 | 30 | 5PS | INSTALLATION PASS | 55G | MAVIL | 66H | MV OTHERS | 1 | 1 | NR | 3000 | CCM | 2.463 | 2.227 | KG | 8011564843370 | 8011564843370 | 8011564843370 | 72169110
MV99101 | COUDE ARTICULE VERTI EAC 100 ML75 Z275 | ŁUK PRZEGUBOWY PIONOWY EAC 100 ML75 Z275 | 391 | 1 | NR | 383 | 1 | NR | 2.089% | OFFICIAL | 5PS55G66HG5155X100 | 30 | 5PS | INSTALLATION PASS | 55G | MAVIL | 66H | MV OTHERS | 1 | 1 | NR | 10500 | CCM | 3.032 | 2.564 | KG | 8011564842472 | 8011564842472 | 8011564842472 | 72169110
MV90112 | EAC 200 ML100 Z275 | EAC 200 ML100 Z275 | 147 | 1 | M | 144 | 1 | M | 2.083% | OFFICIAL | 5PS55G66HG5155K100 | 30 | 5PS | INSTALLATION PASS | 55G | MAVIL | 66H | MV OTHERS | 3 | 3 | M | 20000 | CCM | 3.75 | 3.75 | KG | 8011564835207 | 8011564978386 | 8011564978386 | 72169110
MV92104 | COUDE 90° EAC 400 ML75 Z275 | KOLANKO 90° EAC 400 ML75 Z275 | 392 | 1 | NR | 384 | 1 | NR | 2.083% | OFFICIAL | 5PS55G66HG5155X100 | 30 | 5PS | INSTALLATION PASS | 55G | MAVIL | 66H | MV OTHERS | 1 | 1 | NR | 54187.5 | CCM | 4.751 | 4.527 | KG | 8011564843806 | 8011564843806 | 8011564843806 | 72169110
MV92115 | COUDE 90° EAC 500 ML100 Z275 | KOLANKO 90° EAC 500 ML100 Z275 | 490 | 1 | NR | 480 | 1 | NR | 2.083% | OFFICIAL | 5PS55G66HG5155X100 | 30 | 5PS | INSTALLATION PASS | 55G | MAVIL | 66H | MV OTHERS | 1 | 1 | NR | 90250 | CCM | 6.097 | 5.745 | KG | 8011564837898 | 8011564837898 | 8011564837898 | 72169110
MV92233 | COUDE 90° EAC 300 ML150 HDG | KOLANKO 90° EAC 300 ML150 HDG | 588 | 1 | NR | 576 | 1 | NR | 2.083% | OFFICIAL | 5PS55G66HG5155X100 | 30 | 5PS | INSTALLATION PASS | 55G | MAVIL | 66H | MV OTHERS | 1 | 1 | NR | 84375 | CCM | 6.039 | 5.915 | KG | 8011564838178 | 8011564838178 | 8011564838178 | 72169110
MV93204 | COUDE 135° EAC 400 ML75 HDG | KOLANKO 135° EAC 400 ML75 GAC | 392 | 1 | NR | 384 | 1 | NR | 2.083% | OFFICIAL | 5PS55G66HG5155X100 | 30 | 5PS | INSTALLATION PASS | 55G | MAVIL | 66H | MV OTHERS | 1 | 1 | NR | 33300 | CCM | 3.301 | 3.223 | KG | 8011564838789 | 8011564838789 | 8011564838789 | 72169110
MV94232 | COUDE CONCAVE 90° EAC 200 ML150 HDG | ŁUK WEWNĘTRZNY 90° EAC 200 ML150 HDG | 540 | 1 | NR | 529 | 1 | NR | 2.079% | OFFICIAL | 5PS55G66HG5155X100 | 30 | 5PS | INSTALLATION PASS | 55G | MAVIL | 66H | MV OTHERS | 1 | 1 | NR | 72000 | CCM | 5.487 | 5.1 | KG | 8011564839601 | 8011564839601 | 8011564839601 | 72169110
MV92192 | CO COUDE 90° EAC 200 ML Z275 | POKRYWA KOLANKA 90° EAC 200 ML Z275 | 491 | 1 | NR | 481 | 1 | NR | 2.079% | OFFICIAL | 5PS55G66HG5155Y100 | 30 | 5PS | INSTALLATION PASS | 55G | MAVIL | 66H | MV OTHERS | 1 | 1 | NR | 4225 | CCM | 3.178 | 1.657 | KG | 8011564837980 | 8011564837980 | 8011564837980 | 72169110
MV96114 | TE EAC 400 ML100 Z275 | TE EAC 400 ML100 Z275 | 590 | 1 | NR | 578 | 1 | NR | 2.076% | OFFICIAL | 5PS55G66HG5156A100 | 30 | 5PS | INSTALLATION PASS | 55G | MAVIL | 66H | MV OTHERS | 1 | 1 | NR | 110500 | CCM | 8.317 | 7.93 | KG | 8011564845176 | 8011564845176 | 8011564845176 | 72169110
MV94216 | COUDE CONCAVE 90° EAC 600 ML100 HDG | ŁUK WEWNĘTRZNY 90° EAC 600 ML100 GAC | 541 | 1 | NR | 530 | 1 | NR | 2.075% | OFFICIAL | 5PS55G66HG5155X100 | 30 | 5PS | INSTALLATION PASS | 55G | MAVIL | 66H | MV OTHERS | 1 | 1 | NR | 181500 | CCM | 5.244 | 5.019 | KG | 8011564839588 | 8011564839588 | 8011564839588 | 72169110
MV90206 | EAC 600 ML75 HDG | EAC 600 ML75 GAC | 246 | 1 | M | 241 | 1 | M | 2.075% | OFFICIAL | 5PS55G66HG5155K100 | 30 | 5PS | INSTALLATION PASS | 55G | MAVIL | 66H | MV OTHERS | 3 | 3 | M | 45000 | CCM | 4.52 | 4.52 | KG | 8011564834651 | 8011564979413 | 8011564979413 | 72169110
MV93214 | COUDE 135° EAC 400 ML100 HDG | KOLANKO 135° EAC 400 ML100 GAC | 443 | 1 | NR | 434 | 1 | NR | 2.074% | OFFICIAL | 5PS55G66HG5155X100 | 30 | 5PS | INSTALLATION PASS | 55G | MAVIL | 66H | MV OTHERS | 1 | 1 | NR | 44400 | CCM | 3.745 | 3.634 | KG | 8011564838840 | 8011564838840 | 8011564838840 | 72169110
MV94115 | COUDE CONCAVE 90° EAC 500 ML100 Z275 | ŁUK WEWNĘTRZNY 90° EAC 500 ML100 Z275 | 443 | 1 | NR | 434 | 1 | NR | 2.074% | OFFICIAL | 5PS55G66HG5155X100 | 30 | 5PS | INSTALLATION PASS | 55G | MAVIL | 66H | MV OTHERS | 1 | 1 | NR | 151250 | CCM | 4.92 | 4.366 | KG | 8011564839335 | 8011564839335 | 8011564839335 | 72169110
MV94131 | COUDE CONCAVE 90° EAC 100 ML150 Z275 | ŁUK WEWNĘTRZNY 90° EAC 100 ML150 Z275 | 443 | 1 | NR | 434 | 1 | NR | 2.074% | OFFICIAL | 5PS55G66HG5155X100 | 30 | 5PS | INSTALLATION PASS | 55G | MAVIL | 66H | MV OTHERS | 1 | 1 | NR | 36000 | CCM | 5.16 | 4.492 | KG | 8011564839359 | 8011564839359 | 8011564839359 | 72169110
MV95154 | CO COUDE CONVEXE 90° EAC 400 ML75 Z275 | POKR. ŁUKU ZEWN. 90° EAC 400 ML75 Z275 | 443 | 1 | NR | 434 | 1 | NR | 2.074% | OFFICIAL | 5PS55G66HG5155Y100 | 30 | 5PS | INSTALLATION PASS | 55G | MAVIL | 66H | MV OTHERS | 1 | 1 | NR | 110250 | CCM | 2.983 | 2.968 | KG | 8011564840164 | 8011564840164 | 8011564840164 | 72169110
MV95164 | CO COUDE CONVEXE 90° EAC 400 ML100 Z275 | POKR. ŁUKU ZEWN. 90° EAC 400 ML100 Z275 | 443 | 1 | NR | 434 | 1 | NR | 2.074% | OFFICIAL | 5PS55G66HG5155Y100 | 30 | 5PS | INSTALLATION PASS | 55G | MAVIL | 66H | MV OTHERS | 1 | 1 | NR | 121000 | CCM | 3.228 | 3.225 | KG | 8011564844643 | 8011564844643 | 8011564844643 | 72169110
MV95184 | CO COUDE CONVEXE 90° EAC 400 ML150 Z275 | POKR. ŁUKU ZEWN. 90° EAC 400 ML150 Z275 | 443 | 1 | NR | 434 | 1 | NR | 2.074% | OFFICIAL | 5PS55G66HG5155Y100 | 30 | 5PS | INSTALLATION PASS | 55G | MAVIL | 66H | MV OTHERS | 1 | 1 | NR | 144000 | CCM | 3.501 | 3.49 | KG | 8011564840287 | 8011564840287 | 8011564840287 | 72169110
MV95135 | COUDE CONVEXE 90° EAC 500 ML150 Z275 | ŁUK ZEWNĘTRZNY 90° EAC 500 ML150 Z275 | 591 | 1 | NR | 579 | 1 | NR | 2.073% | OFFICIAL | 5PS55G66HG5155X100 | 30 | 5PS | INSTALLATION PASS | 55G | MAVIL | 66H | MV OTHERS | 1 | 1 | NR | 180000 | CCM | 6.186 | 5.396 | KG | 8011564844629 | 8011564844629 | 8011564844629 | 72169110
MV97104 | CROIX EAC 400 ML75 Z275 | CZWÓRNIK EAC 400 ML75 Z275 | 591 | 1 | NR | 579 | 1 | NR | 2.073% | OFFICIAL | 5PS55G66HG5158V100 | 30 | 5PS | INSTALLATION PASS | 55G | MAVIL | 66H | MV OTHERS | 1 | 1 | NR | 126750 | CCM | 9.203 | 8.683 | KG | 8011564841789 | 8011564841789 | 8011564841789 | 72169110
MV97113 | CROIX EAC 300 ML100 Z275 | CZWÓRNIK EAC 300 ML100 Z275 | 591 | 1 | NR | 579 | 1 | NR | 2.073% | OFFICIAL | 5PS55G66HG5158V100 | 30 | 5PS | INSTALLATION PASS | 55G | MAVIL | 66H | MV OTHERS | 1 | 1 | NR | 144000 | CCM | 9.151 | 8.524 | KG | 8011564845725 | 8011564845725 | 8011564845725 | 72169110
MV93236 | COUDE 135° EAC 600 ML150 HDG | KOLANKO 135° EAC 600 ML150 HDG | 641 | 1 | NR | 628 | 1 | NR | 2.07% | OFFICIAL | 5PS55G66HG5155X100 | 30 | 5PS | INSTALLATION PASS | 55G | MAVIL | 66H | MV OTHERS | 1 | 1 | NR | 105850.8 | CCM | 5.564 | 5.456 | KG | 8011564838925 | 8011564838925 | 8011564838925 | 72169110
MV96115 | TE EAC 500 ML100 Z275 | TE EAC 500 ML100 Z275 | 641 | 1 | NR | 628 | 1 | NR | 2.07% | OFFICIAL | 5PS55G66HG5156A100 | 30 | 5PS | INSTALLATION PASS | 55G | MAVIL | 66H | MV OTHERS | 1 | 1 | NR | 133000 | CCM | 9.24 | 8.758 | KG | 8011564845183 | 8011564845183 | 8011564845183 | 72169110
MV90104 | EAC 400 ML75 Z275 | EAC 400 ML75 Z275 | 148 | 1 | M | 145 | 1 | M | 2.069% | OFFICIAL | 5PS55G66HG5155K100 | 30 | 5PS | INSTALLATION PASS | 55G | MAVIL | 66H | MV OTHERS | 3 | 3 | M | 30000 | CCM | 1.316 | 1.316 | KG | 8011564835160 | 8011564978348 | 8011564978348 | 72169110
MV91642 | PLAQUE DE BLOCAGE ML INOX | PŁYTKA BLOKUJĄCA ML INOX | 14.8 | 1 | NR | 14.5 | 1 | NR | 2.069% | OFFICIAL | 5PS55G66HG5158V100 | 30 | 5PS | INSTALLATION PASS | 55G | MAVIL | 66H | MV OTHERS | 100 | 100 | NR | 4 | CCM | 0.015 | 0.015 | KG | 8011564846456 | 8011564979567 | 8011564979567 | 72169110
MV91233 | ECLISSE EN L A BOUL ML150 HDG | ŁĄCZNIK TYPU L PRZYKRĘCANY ML150 HDG | 83.9 | 1 | NR | 82.2 | 1 | NR | 2.068% | OFFICIAL | 5PS55G66HG5156A100 | 30 | 5PS | INSTALLATION PASS | 55G | MAVIL | 66H | MV OTHERS | 5 | 5 | NR | 1 | CCM | 0.31 | 0.31 | KG | 8011564846821 | 8011564980136 | 8011564980136 | 72169110
MV97205 | CROIX EAC 500 ML75 HDG | CZWÓRNIK EAC 500 ML75 GAC | 790 | 1 | NR | 774 | 1 | NR | 2.067% | OFFICIAL | 5PS55G66HG5158V100 | 30 | 5PS | INSTALLATION PASS | 55G | MAVIL | 66H | MV OTHERS | 1 | 1 | NR | 147000 | CCM | 10.296 | 10.182 | KG | 8011564845800 | 8011564845800 | 8011564845800 | 72169110
MV95252 | CO COUDE CONVEXE 90° EAC 200 ML75 HDG | POKR. ŁUKU ZEWN. 90° EAC 200 ML75 GAC | 247 | 1 | NR | 242 | 1 | NR | 2.066% | OFFICIAL | 5PS55G66HG5155Y100 | 30 | 5PS | INSTALLATION PASS | 55G | MAVIL | 66H | MV OTHERS | 1 | 1 | NR | 55125 | CCM | 1.704 | 1.586 | KG | 8011564844872 | 8011564844872 | 8011564844872 | 72169110
MV95262 | CO COUDE CONVEXE 90° EAC 200 ML100 HDG | POKR. ŁUKU ZEWN. 90° EAC 200 ML100 GAC | 247 | 1 | NR | 242 | 1 | NR | 2.066% | OFFICIAL | 5PS55G66HG5155Y100 | 30 | 5PS | INSTALLATION PASS | 55G | MAVIL | 66H | MV OTHERS | 1 | 1 | NR | 60500 | CCM | 1.85 | 1.716 | KG | 8011564844933 | 8011564844933 | 8011564844933 | 72169110
MV95282 | CO COUDE CONVEXE 90° EAC 200 ML150 HDG | POKR. ŁUKU ZEWN. 90° EAC 200 ML150 GAC | 247 | 1 | NR | 242 | 1 | NR | 2.066% | OFFICIAL | 5PS55G66HG5155Y100 | 30 | 5PS | INSTALLATION PASS | 55G | MAVIL | 66H | MV OTHERS | 1 | 1 | NR | 72000 | CCM | 2.008 | 1.864 | KG | 8011564844957 | 8011564844957 | 8011564844957 | 72169110
MV94112 | COUDE CONCAVE 90° EAC 200 ML100 Z275 | ŁUK WEWNĘTRZNY 90° EAC 200 ML100 Z275 | 346 | 1 | NR | 339 | 1 | NR | 2.065% | OFFICIAL | 5PS55G66HG5155X100 | 30 | 5PS | INSTALLATION PASS | 55G | MAVIL | 66H | MV OTHERS | 1 | 1 | NR | 60500 | CCM | 3.945 | 3.427 | KG | 8011564839304 | 8011564839304 | 8011564839304 | 72169110
MV98236 | REDUCTION CENT EAC 600/500 ML150 HDG | REDUKCJA CENT EAC 600/500 ML150 GAC | 791 | 1 | NR | 775 | 1 | NR | 2.065% | OFFICIAL | 5PS55G66HG5156A100 | 30 | 5PS | INSTALLATION PASS | 55G | MAVIL | 66H | MV OTHERS | 1 | 1 | NR | 54000 | CCM | 4.026 | 3.918 | KG | 8011564843530 | 8011564843530 | 8011564843530 | 72169110
MV99235 | COUDE ARTICULE VERTI EAC 500 ML150 HDG | ŁUK PRZEGUBOWY PION. EAC 500 ML150 GAC | 791 | 1 | NR | 775 | 1 | NR | 2.065% | OFFICIAL | 5PS55G66HG5155X100 | 30 | 5PS | INSTALLATION PASS | 55G | MAVIL | 66H | MV OTHERS | 1 | 1 | NR | 105000 | CCM | 6.094 | 5.322 | KG | 8011564842878 | 8011564842878 | 8011564842878 | 72169110
MV92234 | COUDE 90° EAC 400 ML150 HDG | KOLANKO 90° EAC 400 ML150 GAC | 643 | 1 | NR | 630 | 1 | NR | 2.063% | OFFICIAL | 5PS55G66HG5155X100 | 30 | 5PS | INSTALLATION PASS | 55G | MAVIL | 66H | MV OTHERS | 1 | 1 | NR | 108375 | CCM | 6.99 | 6.697 | KG | 8011564838185 | 8011564838185 | 8011564838185 | 72169110
MV97203 | CROIX EAC 300 ML75 HDG | CZWÓRNIK EAC 300 ML75 GAC | 643 | 1 | NR | 630 | 1 | NR | 2.063% | OFFICIAL | 5PS55G66HG5158V100 | 30 | 5PS | INSTALLATION PASS | 55G | MAVIL | 66H | MV OTHERS | 1 | 1 | NR | 108000 | CCM | 8.231 | 8.212 | KG | 8011564845787 | 8011564845787 | 8011564845787 | 72169110
MV95233 | COUDE CONVEXE 90° EAC 300 ML150 HDG | ŁUK ZEWNĘTRZNY 90° EAC 300 ML150 HDG | 594 | 1 | NR | 582 | 1 | NR | 2.062% | OFFICIAL | 5PS55G66HG5155X100 | 30 | 5PS | INSTALLATION PASS | 55G | MAVIL | 66H | MV OTHERS | 1 | 1 | NR | 108000 | CCM | 5.535 | 5.147 | KG | 8011564844827 | 8011564844827 | 8011564844827 | 72169110
MV94191 | CO COUDE CONCAVE 90° EAC 100 ML Z275 | POKR. ŁUKU WEWN. 90° EAC 100 ML Z275 | 94.1 | 1 | NR | 92.2 | 1 | NR | 2.061% | OFFICIAL | 5PS55G66HG5155Y100 | 30 | 5PS | INSTALLATION PASS | 55G | MAVIL | 66H | MV OTHERS | 1 | 1 | NR | 2209 | CCM | 0.794 | 0.791 | KG | 8011564844209 | 8011564844209 | 8011564844209 | 72169110
MV97105 | CROIX EAC 500 ML75 Z275 | CZWÓRNIK EAC 500 ML75 Z275 | 644 | 1 | NR | 631 | 1 | NR | 2.06% | OFFICIAL | 5PS55G66HG5158V100 | 30 | 5PS | INSTALLATION PASS | 55G | MAVIL | 66H | MV OTHERS | 1 | 1 | NR | 147000 | CCM | 10.182 | 9.534 | KG | 8011564841796 | 8011564841796 | 8011564841796 | 72169110
MV92114 | COUDE 90° EAC 400 ML100 Z275 | KOLANKO 90° EAC 400 ML100 Z275 | 446 | 1 | NR | 437 | 1 | NR | 2.059% | OFFICIAL | 5PS55G66HG5155X100 | 30 | 5PS | INSTALLATION PASS | 55G | MAVIL | 66H | MV OTHERS | 1 | 1 | NR | 72250 | CCM | 5.4 | 5.176 | KG | 8011564837881 | 8011564837881 | 8011564837881 | 72169110
MV93133 | COUDE 135° EAC 300 ML150 Z275 | KOLANKO 135° EAC 300 ML150 Z275 | 446 | 1 | NR | 437 | 1 | NR | 2.059% | OFFICIAL | 5PS55G66HG5155X100 | 30 | 5PS | INSTALLATION PASS | 55G | MAVIL | 66H | MV OTHERS | 1 | 1 | NR | 50110.2 | CCM | 3.955 | 3.714 | KG | 8011564838659 | 8011564838659 | 8011564838659 | 72169110
MV93296 | CO COUDE 135° EAC 600 ML HDG | POKRYWA KOLANKA 135° EAC 600 ML HDG | 793 | 1 | NR | 777 | 1 | NR | 2.059% | OFFICIAL | 5PS55G66HG5155Y100 | 30 | 5PS | INSTALLATION PASS | 55G | MAVIL | 66H | MV OTHERS | 1 | 1 | NR | 7056.72 | CCM | 5.374 | 4.105 | KG | 8011564838987 | 8011564838987 | 8011564838987 | 72169110
MV93293 | CO COUDE 135° EAC 300 ML HDG | POKRYWA KOLANKA 135° EAC 300 ML HDG | 347 | 1 | NR | 340 | 1 | NR | 2.059% | OFFICIAL | 5PS55G66HG5155Y100 | 30 | 5PS | INSTALLATION PASS | 55G | MAVIL | 66H | MV OTHERS | 1 | 1 | NR | 3340.68 | CCM | 2.353 | 1.8 | KG | 8011564838956 | 8011564838956 | 8011564838956 | 72169110
MV96205 | TE EAC 500 ML75 HDG | TE EAC 500 ML75 GAC | 694 | 1 | NR | 680 | 1 | NR | 2.059% | OFFICIAL | 5PS55G66HG5156A100 | 30 | 5PS | INSTALLATION PASS | 55G | MAVIL | 66H | MV OTHERS | 1 | 1 | NR | 99750 | CCM | 8.516 | 8.368 | KG | 8011564845367 | 8011564845367 | 8011564845367 | 72169110
MV93235 | COUDE 135° EAC 500 ML150 HDG | KOLANKO 135° EAC 500 ML150 GAC | 595 | 1 | NR | 583 | 1 | NR | 2.058% | OFFICIAL | 5PS55G66HG5155X100 | 30 | 5PS | INSTALLATION PASS | 55G | MAVIL | 66H | MV OTHERS | 1 | 1 | NR | 85219.8 | CCM | 5.073 | 4.958 | KG | 8011564844001 | 8011564844001 | 8011564844001 | 72169110
MV96234 | TE EAC 400 ML150 HDG | TE EAC 400 ML150 GAC | 843 | 1 | NR | 826 | 1 | NR | 2.058% | OFFICIAL | 5PS55G66HG5156A100 | 30 | 5PS | INSTALLATION PASS | 55G | MAVIL | 66H | MV OTHERS | 1 | 1 | NR | 165750 | CCM | 10.384 | 10.002 | KG | 8011564845466 | 8011564845466 | 8011564845466 | 72169110
MV97111 | CROIX EAC 100 ML100 Z275 | CZWÓRNIK EAC 100 ML100 Z275 | 496 | 1 | NR | 486 | 1 | NR | 2.058% | OFFICIAL | 5PS55G66HG5155X100 | 30 | 5PS | INSTALLATION PASS | 55G | MAVIL | 66H | MV OTHERS | 1 | 1 | NR | 100000 | CCM | 7.032 | 6.58 | KG | 8011564845701 | 8011564845701 | 8011564845701 | 72169110
MV98105 | REDUCTION CENT EAC 500/400 ML75 Z275 | REDUKCJA CENT EAC 500/400 ML75 Z275 | 496 | 1 | NR | 486 | 1 | NR | 2.058% | OFFICIAL | 5PS55G66HG5156A100 | 30 | 5PS | INSTALLATION PASS | 55G | MAVIL | 66H | MV OTHERS | 1 | 1 | NR | 22500 | CCM | 2.631 | 2.487 | KG | 8011564843226 | 8011564843226 | 8011564843226 | 72169110
MV99104 | COUDE ARTICULE VERTI EAC 400 ML75 Z275 | ŁUK PRZEGUBOWY PIONOWY EAC 400 ML75 Z275 | 496 | 1 | NR | 486 | 1 | NR | 2.058% | OFFICIAL | 5PS55G66HG5155X100 | 30 | 5PS | INSTALLATION PASS | 55G | MAVIL | 66H | MV OTHERS | 1 | 1 | NR | 42000 | CCM | 4.007 | 3.503 | KG | 8011564842502 | 8011564842502 | 8011564842502 | 72169110
MV93114 | COUDE 135° EAC 400 ML100 Z275 | KOLANKO 135° EAC 400 ML100 Z275 | 397 | 1 | NR | 389 | 1 | NR | 2.057% | OFFICIAL | 5PS55G66HG5155X100 | 30 | 5PS | INSTALLATION PASS | 55G | MAVIL | 66H | MV OTHERS | 1 | 1 | NR | 44400 | CCM | 3.634 | 3.468 | KG | 8011564838604 | 8011564838604 | 8011564838604 | 72169110
MV94204 | COUDE CONCAVE 90° EAC 400 ML75 HDG | ŁUK WEWNĘTRZNY 90° EAC 400 ML75 GAC | 397 | 1 | NR | 389 | 1 | NR | 2.057% | OFFICIAL | 5PS55G66HG5155X100 | 30 | 5PS | INSTALLATION PASS | 55G | MAVIL | 66H | MV OTHERS | 1 | 1 | NR | 110250 | CCM | 3.899 | 3.802 | KG | 8011564839502 | 8011564839502 | 8011564839502 | 72169110
MV94236 | COUDE CONCAVE 90° EAC 600 ML150 HDG | ŁUK WEWNĘTRZNY 90° EAC 600 ML150 HDG | 695 | 1 | NR | 681 | 1 | NR | 2.056% | OFFICIAL | 5PS55G66HG5155X100 | 30 | 5PS | INSTALLATION PASS | 55G | MAVIL | 66H | MV OTHERS | 1 | 1 | NR | 216000 | CCM | 6.786 | 6.419 | KG | 8011564839649 | 8011564839649 | 8011564839649 | 72169110
MV96195 | CO TE EAC 500 ML Z275 | CO TE EAC 500 ML Z275 | 1490 | 1 | NR | 1460 | 1 | NR | 2.055% | OFFICIAL | 5PS55G66HG5155Y100 | 30 | 5PS | INSTALLATION PASS | 55G | MAVIL | 66H | MV OTHERS | 1 | 1 | NR | 13300 | CCM | 10.567 | 7.803 | KG | 8011564845305 | 8011564845305 | 8011564845305 | 72169110
MV98136 | REDUCTION CENT EAC 600/500 ML150 Z275 | REDUKCJA CENT EAC 600/500 ML150 Z275 | 745 | 1 | NR | 730 | 1 | NR | 2.055% | OFFICIAL | 5PS55G66HG5156A100 | 30 | 5PS | INSTALLATION PASS | 55G | MAVIL | 66H | MV OTHERS | 1 | 1 | NR | 54000 | CCM | 3.918 | 3.728 | KG | 8011564843332 | 8011564843332 | 8011564843332 | 72169110
MV99135 | COUDE ARTICULE VERTI EAC 500 ML150 Z275 | ŁUK PRZEGUBOWY PION. EAC 500 ML150 Z275 | 745 | 1 | NR | 730 | 1 | NR | 2.055% | OFFICIAL | 5PS55G66HG5155X100 | 30 | 5PS | INSTALLATION PASS | 55G | MAVIL | 66H | MV OTHERS | 1 | 1 | NR | 105000 | CCM | 6.094 | 4.928 | KG | 8011564842632 | 8011564842632 | 8011564842632 | 72169110
MV96202 | TE EAC 200 ML75 HDG | TE EAC 200 ML75 GAC | 497 | 1 | NR | 487 | 1 | NR | 2.053% | OFFICIAL | 5PS55G66HG5156A100 | 30 | 5PS | INSTALLATION PASS | 55G | MAVIL | 66H | MV OTHERS | 1 | 1 | NR | 53625 | CCM | 5.435 | 5.417 | KG | 8011564845336 | 8011564845336 | 8011564845336 | 72169110
MV96292 | CO TE EAC 200 ML HDG | CO TE EAC 200 ML HDG | 845 | 1 | NR | 828 | 1 | NR | 2.053% | OFFICIAL | 5PS55G66HG5155Y100 | 30 | 5PS | INSTALLATION PASS | 55G | MAVIL | 66H | MV OTHERS | 1 | 1 | NR | 7150 | CCM | 5.712 | 3.183 | KG | 8011564845503 | 8011564845503 | 8011564845503 | 72169110
MV97106 | CROIX EAC 600 ML75 Z275 | CZWÓRNIK EAC 600 ML75 Z275 | 696 | 1 | NR | 682 | 1 | NR | 2.053% | OFFICIAL | 5PS55G66HG5158V100 | 30 | 5PS | INSTALLATION PASS | 55G | MAVIL | 66H | MV OTHERS | 1 | 1 | NR | 168750 | CCM | 11.156 | 10.452 | KG | 8011564841802 | 8011564841802 | 8011564841802 | 72169110
MV99216 | COUDE ARTICULE VERTI EAC 600 ML100 HDG | ŁUK PRZEGUBOWY PION. EAC 600 ML100 GAC | 696 | 1 | NR | 682 | 1 | NR | 2.053% | OFFICIAL | 5PS55G66HG5155X100 | 30 | 5PS | INSTALLATION PASS | 55G | MAVIL | 66H | MV OTHERS | 1 | 1 | NR | 84000 | CCM | 5.244 | 4.816 | KG | 8011564842823 | 8011564842823 | 8011564842823 | 72169110
MV93234 | COUDE 135° EAC 400 ML150 HDG | KOLANKO 135° EAC 400 ML150 GAC | 547 | 1 | NR | 536 | 1 | NR | 2.052% | OFFICIAL | 5PS55G66HG5155X100 | 30 | 5PS | INSTALLATION PASS | 55G | MAVIL | 66H | MV OTHERS | 1 | 1 | NR | 66600 | CCM | 4.632 | 4.455 | KG | 8011564838901 | 8011564838901 | 8011564838901 | 72169110
MV98205 | REDUCTION CENT EAC 500/400 ML75 HDG | REDUKCJA CENT EAC 500/400 ML75 GAC | 547 | 1 | NR | 536 | 1 | NR | 2.052% | OFFICIAL | 5PS55G66HG5156A100 | 30 | 5PS | INSTALLATION PASS | 55G | MAVIL | 66H | MV OTHERS | 1 | 1 | NR | 22500 | CCM | 2.631 | 2.487 | KG | 8011564843424 | 8011564843424 | 8011564843424 | 72169110
MV99204 | COUDE ARTICULE VERTI EAC 400 ML75 HDG | ŁUK PRZEGUBOWY PION. EAC 400 ML75 GAC | 547 | 1 | NR | 536 | 1 | NR | 2.052% | OFFICIAL | 5PS55G66HG5155X100 | 30 | 5PS | INSTALLATION PASS | 55G | MAVIL | 66H | MV OTHERS | 1 | 1 | NR | 42000 | CCM | 4.007 | 3.783 | KG | 8011564842748 | 8011564842748 | 8011564842748 | 72169110
MV94231 | COUDE CONCAVE 90° EAC 100 ML150 HDG | ŁUK WEWNĘTRZNY 90° EAC 100 ML150 GAC | 498 | 1 | NR | 488 | 1 | NR | 2.049% | OFFICIAL | 5PS55G66HG5155X100 | 30 | 5PS | INSTALLATION PASS | 55G | MAVIL | 66H | MV OTHERS | 1 | 1 | NR | 36000 | CCM | 5.16 | 4.851 | KG | 8011564839595 | 8011564839595 | 8011564839595 | 72169110
MV98133 | REDUCTION CENT EAC 300/200 ML150 Z275 | REDUKCJA CENT EAC 300/200 ML150 Z275 | 648 | 1 | NR | 635 | 1 | NR | 2.047% | OFFICIAL | 5PS55G66HG5156A100 | 30 | 5PS | INSTALLATION PASS | 55G | MAVIL | 66H | MV OTHERS | 1 | 1 | NR | 27000 | CCM | 3.268 | 3.111 | KG | 8011564843301 | 8011564843301 | 8011564843301 | 72169110
MV99132 | COUDE ARTICULE VERTI EAC 200 ML150 Z275 | ŁUK PRZEGUBOWY PION. EAC 200 ML150 Z275 | 648 | 1 | NR | 635 | 1 | NR | 2.047% | OFFICIAL | 5PS55G66HG5155X100 | 30 | 5PS | INSTALLATION PASS | 55G | MAVIL | 66H | MV OTHERS | 1 | 1 | NR | 42000 | CCM | 5.119 | 3.989 | KG | 8011564842601 | 8011564842601 | 8011564842601 | 72169110
MV92103 | COUDE 90° EAC 300 ML75 Z275 | KOLANKO 90° EAC 300 ML75 Z275 | 349 | 1 | NR | 342 | 1 | NR | 2.047% | OFFICIAL | 5PS55G66HG5155X100 | 30 | 5PS | INSTALLATION PASS | 55G | MAVIL | 66H | MV OTHERS | 1 | 1 | NR | 42187.5 | CCM | 4.109 | 3.786 | KG | 8011564843790 | 8011564843790 | 8011564843790 | 72169110
MV93203 | COUDE 135° EAC 300 ML75 HDG | KOLANKO 135° EAC 300 ML75 GAC | 349 | 1 | NR | 342 | 1 | NR | 2.047% | OFFICIAL | 5PS55G66HG5155X100 | 30 | 5PS | INSTALLATION PASS | 55G | MAVIL | 66H | MV OTHERS | 1 | 1 | NR | 25055.1 | CCM | 2.794 | 2.757 | KG | 8011564838772 | 8011564838772 | 8011564838772 | 72169110
MV94104 | COUDE CONCAVE 90° EAC 400 ML75 Z275 | ŁUK WEWNĘTRZNY 90° EAC 400 ML75 Z275 | 349 | 1 | NR | 342 | 1 | NR | 2.047% | OFFICIAL | 5PS55G66HG5155X100 | 30 | 5PS | INSTALLATION PASS | 55G | MAVIL | 66H | MV OTHERS | 1 | 1 | NR | 110250 | CCM | 3.899 | 3.521 | KG | 8011564844179 | 8011564844179 | 8011564844179 | 72169110
MV95155 | CO COUDE CONVEXE 90° EAC 500 ML75 Z275 | POKR. ŁUKU ZEWN. 90° EAC 500 ML75 Z275 | 549 | 1 | NR | 538 | 1 | NR | 2.045% | OFFICIAL | 5PS55G66HG5155Y100 | 30 | 5PS | INSTALLATION PASS | 55G | MAVIL | 66H | MV OTHERS | 1 | 1 | NR | 137812.5 | CCM | 3.682 | 3.664 | KG | 8011564840171 | 8011564840171 | 8011564840171 | 72169110
MV95165 | CO COUDE CONVEXE 90° EAC 500 ML100 Z275 | POKR. ŁUKU ZEWN. 90° EAC 500 ML100 Z275 | 549 | 1 | NR | 538 | 1 | NR | 2.045% | OFFICIAL | 5PS55G66HG5155Y100 | 30 | 5PS | INSTALLATION PASS | 55G | MAVIL | 66H | MV OTHERS | 1 | 1 | NR | 151250 | CCM | 3.983 | 3.982 | KG | 8011564844650 | 8011564844650 | 8011564844650 | 72169110
MV95185 | CO COUDE CONVEXE 90° EAC 500 ML150 Z275 | POKR. ŁUKU ZEWN. 90° EAC 500 ML150 Z275 | 549 | 1 | NR | 538 | 1 | NR | 2.045% | OFFICIAL | 5PS55G66HG5155Y100 | 30 | 5PS | INSTALLATION PASS | 55G | MAVIL | 66H | MV OTHERS | 1 | 1 | NR | 180000 | CCM | 4.329 | 4.326 | KG | 8011564840294 | 8011564840294 | 8011564840294 | 72169110
MV92136 | COUDE 90° EAC 600 ML150 Z275 | KOLANKO 90° EAC 600 ML150 Z275 | 649 | 1 | NR | 636 | 1 | NR | 2.044% | OFFICIAL | 5PS55G66HG5155X100 | 30 | 5PS | INSTALLATION PASS | 55G | MAVIL | 66H | MV OTHERS | 1 | 1 | NR | 165375 | CCM | 8.276 | 7.868 | KG | 8011564837966 | 8011564837966 | 8011564837966 | 72169110
MV96133 | TE EAC 300 ML150 Z275 | TE EAC 300 ML150 Z275 | 649 | 1 | NR | 636 | 1 | NR | 2.044% | OFFICIAL | 5PS55G66HG5156A100 | 30 | 5PS | INSTALLATION PASS | 55G | MAVIL | 66H | MV OTHERS | 1 | 1 | NR | 135000 | CCM | 8.657 | 8.22 | KG | 8011564845220 | 8011564845220 | 8011564845220 | 72169110
MV97114 | CROIX EAC 400 ML100 Z275 | CZWÓRNIK EAC 400 ML100 Z275 | 649 | 1 | NR | 636 | 1 | NR | 2.044% | OFFICIAL | 5PS55G66HG5158V100 | 30 | 5PS | INSTALLATION PASS | 55G | MAVIL | 66H | MV OTHERS | 1 | 1 | NR | 169000 | CCM | 10.123 | 9.603 | KG | 8011564845732 | 8011564845732 | 8011564845732 | 72169110
MV97214 | CROIX EAC 400 ML100 HDG | CZWÓRNIK EAC 400 ML100 GAC | 799 | 1 | NR | 783 | 1 | NR | 2.043% | OFFICIAL | 5PS55G66HG5158V100 | 30 | 5PS | INSTALLATION PASS | 55G | MAVIL | 66H | MV OTHERS | 1 | 1 | NR | 169000 | CCM | 10.371 | 10.123 | KG | 8011564842083 | 8011564842083 | 8011564842083 | 72169110
MV92202 | COUDE 90° EAC 200 ML75 HDG | KOLANKO 90° EAC 200 ML75 HDG | 350 | 1 | NR | 343 | 1 | NR | 2.041% | OFFICIAL | 5PS55G66HG5155X100 | 30 | 5PS | INSTALLATION PASS | 55G | MAVIL | 66H | MV OTHERS | 1 | 1 | NR | 31687.5 | CCM | 3.464 | 3.413 | KG | 8011564838048 | 8011564838048 | 8011564838048 | 72169110
MV94134 | COUDE CONCAVE 90° EAC 400 ML150 Z275 | ŁUK WEWNĘTRZNY 90° EAC 400 ML150 Z275 | 550 | 1 | NR | 539 | 1 | NR | 2.041% | OFFICIAL | 5PS55G66HG5155X100 | 30 | 5PS | INSTALLATION PASS | 55G | MAVIL | 66H | MV OTHERS | 1 | 1 | NR | 144000 | CCM | 6.135 | 5.431 | KG | 8011564839380 | 8011564839380 | 8011564839380 | 72169110
MV97112 | CROIX EAC 200 ML100 Z275 | CZWÓRNIK EAC 200 ML100 Z275 | 550 | 1 | NR | 539 | 1 | NR | 2.041% | OFFICIAL | 5PS55G66HG5158V100 | 30 | 5PS | INSTALLATION PASS | 55G | MAVIL | 66H | MV OTHERS | 1 | 1 | NR | 121000 | CCM | 7.902 | 7.318 | KG | 8011564845718 | 8011564845718 | 8011564845718 | 72169110
MV98232 | REDUCTION CENT EAC 200/100 ML150 HDG | REDUKCJA CENT EAC 200/100 ML150 GAC | 650 | 1 | NR | 637 | 1 | NR | 2.041% | OFFICIAL | 5PS55G66HG5156A100 | 30 | 5PS | INSTALLATION PASS | 55G | MAVIL | 66H | MV OTHERS | 1 | 1 | NR | 18000 | CCM | 3.165 | 3.051 | KG | 8011564843493 | 8011564843493 | 8011564843493 | 72169110
MV99231 | COUDE ARTICULE VERTI EAC 100 ML150 HDG | ŁUK PRZEGUBOWY PION. EAC 100 ML150 GAC | 650 | 1 | NR | 637 | 1 | NR | 2.041% | OFFICIAL | 5PS55G66HG5155X100 | 30 | 5PS | INSTALLATION PASS | 55G | MAVIL | 66H | MV OTHERS | 1 | 1 | NR | 21000 | CCM | 4.792 | 4.058 | KG | 8011564842830 | 8011564842830 | 8011564842830 | 72169110
MV96206 | TE EAC 600 ML75 HDG | TE EAC 600 ML75 GAC | 751 | 1 | NR | 736 | 1 | NR | 2.038% | OFFICIAL | 5PS55G66HG5156A100 | 30 | 5PS | INSTALLATION PASS | 55G | MAVIL | 66H | MV OTHERS | 1 | 1 | NR | 118125 | CCM | 9.424 | 9.257 | KG | 8011564845374 | 8011564845374 | 8011564845374 | 72169110
MV92235 | COUDE 90° EAC 500 ML150 HDG | KOLANKO 90° EAC 500 ML150 HDG | 701 | 1 | NR | 687 | 1 | NR | 2.038% | OFFICIAL | 5PS55G66HG5155X100 | 30 | 5PS | INSTALLATION PASS | 55G | MAVIL | 66H | MV OTHERS | 1 | 1 | NR | 135375 | CCM | 7.709 | 7.49 | KG | 8011564838192 | 8011564838192 | 8011564838192 | 72169110
MV97115 | CROIX EAC 500 ML100 Z275 | CZWÓRNIK EAC 500 ML100 Z275 | 701 | 1 | NR | 687 | 1 | NR | 2.038% | OFFICIAL | 5PS55G66HG5158V100 | 30 | 5PS | INSTALLATION PASS | 55G | MAVIL | 66H | MV OTHERS | 1 | 1 | NR | 196000 | CCM | 11.102 | 10.454 | KG | 8011564845749 | 8011564845749 | 8011564845749 | 72169110
MV96291 | CO TE EAC 100 ML HDG | CO TE EAC 100 ML GAC | 651 | 1 | NR | 638 | 1 | NR | 2.038% | OFFICIAL | 5PS55G66HG5155Y100 | 30 | 5PS | INSTALLATION PASS | 55G | MAVIL | 66H | MV OTHERS | 1 | 1 | NR | 5500 | CCM | 4.408 | 1.774 | KG | 8011564845497 | 8011564845497 | 8011564845497 | 72169110
MV95216 | COUDE CONVEXE 90° EAC 600 ML100 HDG | ŁUK ZEWNĘTRZNY 90° EAC 600 ML100 HDG | 551 | 1 | NR | 540 | 1 | NR | 2.037% | OFFICIAL | 5PS55G66HG5155X100 | 30 | 5PS | INSTALLATION PASS | 55G | MAVIL | 66H | MV OTHERS | 1 | 1 | NR | 181500 | CCM | 5.176 | 4.924 | KG | 8011564844797 | 8011564844797 | 8011564844797 | 72169110
MV92205 | COUDE 90° EAC 500 ML75 HDG | KOLANKO 90° EAC 500 ML75 GAC | 501 | 1 | NR | 491 | 1 | NR | 2.037% | OFFICIAL | 5PS55G66HG5155X100 | 30 | 5PS | INSTALLATION PASS | 55G | MAVIL | 66H | MV OTHERS | 1 | 1 | NR | 67687.5 | CCM | 5.452 | 5.401 | KG | 8011564838079 | 8011564838079 | 8011564838079 | 72169110
MV93233 | COUDE 135° EAC 300 ML150 HDG | KOLANKO 135° EAC 300 ML150 HDG | 501 | 1 | NR | 491 | 1 | NR | 2.037% | OFFICIAL | 5PS55G66HG5155X100 | 30 | 5PS | INSTALLATION PASS | 55G | MAVIL | 66H | MV OTHERS | 1 | 1 | NR | 50110.2 | CCM | 4.011 | 3.955 | KG | 8011564838895 | 8011564838895 | 8011564838895 | 72169110
MV94215 | COUDE CONCAVE 90° EAC 500 ML100 HDG | ŁUK WEWNĘTRZNY 90° EAC 500 ML100 HDG | 501 | 1 | NR | 491 | 1 | NR | 2.037% | OFFICIAL | 5PS55G66HG5155X100 | 30 | 5PS | INSTALLATION PASS | 55G | MAVIL | 66H | MV OTHERS | 1 | 1 | NR | 151250 | CCM | 4.92 | 4.715 | KG | 8011564839571 | 8011564839571 | 8011564839571 | 72169110
MV98113 | REDUCTION CENT EAC 300/200 ML100 Z275 | REDUKCJA CENT EAC 300/200 ML100 Z275 | 501 | 1 | NR | 491 | 1 | NR | 2.037% | OFFICIAL | 5PS55G66HG5156A100 | 30 | 5PS | INSTALLATION PASS | 55G | MAVIL | 66H | MV OTHERS | 1 | 1 | NR | 18000 | CCM | 2.554 | 2.397 | KG | 8011564843257 | 8011564843257 | 8011564843257 | 72169110
MV99112 | COUDE ARTICULE VERTI EAC 200 ML100 Z275 | ŁUK PRZEGUBOWY PION. EAC 200 ML100 Z275 | 501 | 1 | NR | 491 | 1 | NR | 2.037% | OFFICIAL | 5PS55G66HG5155X100 | 30 | 5PS | INSTALLATION PASS | 55G | MAVIL | 66H | MV OTHERS | 1 | 1 | NR | 28000 | CCM | 3.945 | 3.239 | KG | 8011564842540 | 8011564842540 | 8011564842540 | 72169110
MV97234 | CROIX EAC 400 ML150 HDG | CZWÓRNIK EAC 400 ML150 GAC | 952 | 1 | NR | 933 | 1 | NR | 2.036% | OFFICIAL | 5PS55G66HG5158V100 | 30 | 5PS | INSTALLATION PASS | 55G | MAVIL | 66H | MV OTHERS | 1 | 1 | NR | 253500 | CCM | 12.358 | 11.963 | KG | 8011564845886 | 8011564845886 | 8011564845886 | 72169110
MV93213 | COUDE 135° EAC 300 ML100 HDG | KOLANKO 135° EAC 300 ML100 GAC | 401 | 1 | NR | 393 | 1 | NR | 2.036% | OFFICIAL | 5PS55G66HG5155X100 | 30 | 5PS | INSTALLATION PASS | 55G | MAVIL | 66H | MV OTHERS | 1 | 1 | NR | 33406.8 | CCM | 3.181 | 3.175 | KG | 8011564838833 | 8011564838833 | 8011564838833 | 72169110
MV95212 | COUDE CONVEXE 90° EAC 200 ML100 HDG | ŁUK ZEWNĘTRZNY 90° EAC 200 ML100 GAC | 401 | 1 | NR | 393 | 1 | NR | 2.036% | OFFICIAL | 5PS55G66HG5155X100 | 30 | 5PS | INSTALLATION PASS | 55G | MAVIL | 66H | MV OTHERS | 1 | 1 | NR | 60500 | CCM | 3.877 | 3.606 | KG | 8011564844759 | 8011564844759 | 8011564844759 | 72169110
MV92193 | CO COUDE 90° EAC 300 ML Z275 | POKRYWA KOLANKA 90° EAC 300 ML Z275 | 652 | 1 | NR | 639 | 1 | NR | 2.034% | OFFICIAL | 5PS55G66HG5155Y100 | 30 | 5PS | INSTALLATION PASS | 55G | MAVIL | 66H | MV OTHERS | 1 | 1 | NR | 5625 | CCM | 4.534 | 2.602 | KG | 8011564837997 | 8011564837997 | 8011564837997 | 72169110
MV94235 | COUDE CONCAVE 90° EAC 500 ML150 HDG | ŁUK WEWNĘTRZNY 90° EAC 500 ML150 HDG | 652 | 1 | NR | 639 | 1 | NR | 2.034% | OFFICIAL | 5PS55G66HG5155X100 | 30 | 5PS | INSTALLATION PASS | 55G | MAVIL | 66H | MV OTHERS | 1 | 1 | NR | 180000 | CCM | 6.462 | 6.114 | KG | 8011564839632 | 8011564839632 | 8011564839632 | 72169110
MV95156 | CO COUDE CONVEXE 90° EAC 600 ML75 Z275 | POKR. ŁUKU ZEWN. 90° EAC 600 ML75 Z275 | 652 | 1 | NR | 639 | 1 | NR | 2.034% | OFFICIAL | 5PS55G66HG5155Y100 | 30 | 5PS | INSTALLATION PASS | 55G | MAVIL | 66H | MV OTHERS | 1 | 1 | NR | 165375 | CCM | 4.381 | 4.359 | KG | 8011564840188 | 8011564840188 | 8011564840188 | 72169110
MV95166 | CO COUDE CONVEXE 90° EAC 600 ML100 Z275 | POKR. ŁUKU ZEWN. 90° EAC 600 ML100 Z275 | 652 | 1 | NR | 639 | 1 | NR | 2.034% | OFFICIAL | 5PS55G66HG5155Y100 | 30 | 5PS | INSTALLATION PASS | 55G | MAVIL | 66H | MV OTHERS | 1 | 1 | NR | 181500 | CCM | 4.74 | 4.738 | KG | 8011564844667 | 8011564844667 | 8011564844667 | 72169110
MV95186 | CO COUDE CONVEXE 90° EAC 600 ML150 Z275 | POKR. ŁUKU ZEWN. 90° EAC 600 ML150 Z275 | 652 | 1 | NR | 639 | 1 | NR | 2.034% | OFFICIAL | 5PS55G66HG5155Y100 | 30 | 5PS | INSTALLATION PASS | 55G | MAVIL | 66H | MV OTHERS | 1 | 1 | NR | 216000 | CCM | 5.15 | 5.147 | KG | 8011564840300 | 8011564840300 | 8011564840300 | 72169110
MV92201 | COUDE 90° EAC 100 ML75 HDG | KOLANKO 90° EAC 100 ML75 HDG | 301 | 1 | NR | 295 | 1 | NR | 2.034% | OFFICIAL | 5PS55G66HG5155X100 | 30 | 5PS | INSTALLATION PASS | 55G | MAVIL | 66H | MV OTHERS | 1 | 1 | NR | 22687.5 | CCM | 2.853 | 2.817 | KG | 8011564838031 | 8011564838031 | 8011564838031 | 72169110
MV92134 | COUDE 90° EAC 400 ML150 Z275 | KOLANKO 90° EAC 400 ML150 Z275 | 552 | 1 | NR | 541 | 1 | NR | 2.033% | OFFICIAL | 5PS55G66HG5155X100 | 30 | 5PS | INSTALLATION PASS | 55G | MAVIL | 66H | MV OTHERS | 1 | 1 | NR | 108375 | CCM | 6.697 | 6.473 | KG | 8011564837942 | 8011564837942 | 8011564837942 | 72169110
MV94101 | COUDE CONCAVE 90° EAC 100 ML75 Z275 | ŁUK WEWNĘTRZNY 90° EAC 100 ML75 Z275 | 251 | 1 | NR | 246 | 1 | NR | 2.033% | OFFICIAL | 5PS55G66HG5155X100 | 30 | 5PS | INSTALLATION PASS | 55G | MAVIL | 66H | MV OTHERS | 1 | 1 | NR | 27562.5 | CCM | 2.924 | 2.582 | KG | 8011564844148 | 8011564844148 | 8011564844148 | 72169110
MV97116 | CROIX EAC 600 ML100 Z275 | CZWÓRNIK EAC 600 ML100 Z275 | 753 | 1 | NR | 738 | 1 | NR | 2.033% | OFFICIAL | 5PS55G66HG5158V100 | 30 | 5PS | INSTALLATION PASS | 55G | MAVIL | 66H | MV OTHERS | 1 | 1 | NR | 225000 | CCM | 12.076 | 11.372 | KG | 8011564845756 | 8011564845756 | 8011564845756 | 72169110
MV97196 | CO CROIX EAC 600 ML Z275 | POKR. CZWÓRNIKA EAC 600 ML Z275 | 2510 | 1 | NR | 2460 | 1 | NR | 2.033% | OFFICIAL | 5PS55G66HG5155Y100 | 30 | 5PS | INSTALLATION PASS | 55G | MAVIL | 66H | MV OTHERS | 1 | 1 | NR | 22500 | CCM | 17.663 | 12.134 | KG | 8011564841987 | 8011564841987 | 8011564841987 | 72169110
MV95236 | COUDE CONVEXE 90° EAC 600 ML150 HDG | ŁUK ZEWNĘTRZNY 90° EAC 600 ML150 GAC | 703 | 1 | NR | 689 | 1 | NR | 2.032% | OFFICIAL | 5PS55G66HG5155X100 | 30 | 5PS | INSTALLATION PASS | 55G | MAVIL | 66H | MV OTHERS | 1 | 1 | NR | 216000 | CCM | 6.51 | 6.132 | KG | 8011564844858 | 8011564844858 | 8011564844858 | 72169110
MV96214 | TE EAC 400 ML100 HDG | TE EAC 400 ML100 GAC | 703 | 1 | NR | 689 | 1 | NR | 2.032% | OFFICIAL | 5PS55G66HG5156A100 | 30 | 5PS | INSTALLATION PASS | 55G | MAVIL | 66H | MV OTHERS | 1 | 1 | NR | 110500 | CCM | 8.564 | 8.317 | KG | 8011564845411 | 8011564845411 | 8011564845411 | 72169110
MV92135 | COUDE 90° EAC 500 ML150 Z275 | KOLANKO 90° EAC 500 ML150 Z275 | 603 | 1 | NR | 591 | 1 | NR | 2.03% | OFFICIAL | 5PS55G66HG5155X100 | 30 | 5PS | INSTALLATION PASS | 55G | MAVIL | 66H | MV OTHERS | 1 | 1 | NR | 135375 | CCM | 7.49 | 7.138 | KG | 8011564837959 | 8011564837959 | 8011564837959 | 72169110
MV92203 | COUDE 90° EAC 300 ML75 HDG | KOLANKO 90° EAC 300 ML75 GAC | 402 | 1 | NR | 394 | 1 | NR | 2.03% | OFFICIAL | 5PS55G66HG5155X100 | 30 | 5PS | INSTALLATION PASS | 55G | MAVIL | 66H | MV OTHERS | 1 | 1 | NR | 42187.5 | CCM | 4.109 | 4.088 | KG | 8011564838055 | 8011564838055 | 8011564838055 | 72169110
MV96105 | TE EAC 500 ML75 Z275 | TE EAC 500 ML75 Z275 | 603 | 1 | NR | 591 | 1 | NR | 2.03% | OFFICIAL | 5PS55G66HG5155X100 | 30 | 5PS | INSTALLATION PASS | 55G | MAVIL | 66H | MV OTHERS | 1 | 1 | NR | 99750 | CCM | 8.368 | 7.886 | KG | 8011564845121 | 8011564845121 | 8011564845121 | 72169110
MV97211 | CROIX EAC 100 ML100 HDG | CZWÓRNIK EAC 100 ML100 GAC | 603 | 1 | NR | 591 | 1 | NR | 2.03% | OFFICIAL | 5PS55G66HG5158V100 | 30 | 5PS | INSTALLATION PASS | 55G | MAVIL | 66H | MV OTHERS | 1 | 1 | NR | 100000 | CCM | 7.106 | 7.032 | KG | 8011564845824 | 8011564845824 | 8011564845824 | 72169110
MV98116 | REDUCTION CENT EAC 600/500 ML100 Z275 | REDUKCJA CENT EAC 600/500 ML100 Z275 | 603 | 1 | NR | 591 | 1 | NR | 2.03% | OFFICIAL | 5PS55G66HG5156A100 | 30 | 5PS | INSTALLATION PASS | 55G | MAVIL | 66H | MV OTHERS | 1 | 1 | NR | 36000 | CCM | 3.204 | 3.014 | KG | 8011564843288 | 8011564843288 | 8011564843288 | 72169110
MV99115 | COUDE ARTICULE VERTI EAC 500 ML100 Z275 | ŁUK PRZEGUBOWY PION. EAC 500 ML100 Z275 | 603 | 1 | NR | 591 | 1 | NR | 2.03% | OFFICIAL | 5PS55G66HG5155X100 | 30 | 5PS | INSTALLATION PASS | 55G | MAVIL | 66H | MV OTHERS | 1 | 1 | NR | 70000 | CCM | 4.92 | 4.178 | KG | 8011564842571 | 8011564842571 | 8011564842571 | 72169110
MV92206 | COUDE 90° EAC 600 ML75 HDG | KOLANKO 90° EAC 600 ML75 GAC | 553 | 1 | NR | 542 | 1 | NR | 2.03% | OFFICIAL | 5PS55G66HG5155X100 | 30 | 5PS | INSTALLATION PASS | 55G | MAVIL | 66H | MV OTHERS | 1 | 1 | NR | 82687.5 | CCM | 6.087 | 6.045 | KG | 8011564838086 | 8011564838086 | 8011564838086 | 72169110
MV95232 | COUDE CONVEXE 90° EAC 200 ML150 HDG | ŁUK ZEWNĘTRZNY 90° EAC 200 ML150 HDG | 553 | 1 | NR | 542 | 1 | NR | 2.03% | OFFICIAL | 5PS55G66HG5155X100 | 30 | 5PS | INSTALLATION PASS | 55G | MAVIL | 66H | MV OTHERS | 1 | 1 | NR | 72000 | CCM | 5.211 | 4.814 | KG | 8011564844810 | 8011564844810 | 8011564844810 | 72169110
MV96203 | TE EAC 300 ML75 HDG | TE EAC 300 ML75 GAC | 553 | 1 | NR | 542 | 1 | NR | 2.03% | OFFICIAL | 5PS55G66HG5156A100 | 30 | 5PS | INSTALLATION PASS | 55G | MAVIL | 66H | MV OTHERS | 1 | 1 | NR | 67500 | CCM | 6.242 | 6.217 | KG | 8011564845343 | 8011564845343 | 8011564845343 | 72169110
MV96235 | TE EAC 500 ML150 HDG | TE EAC 500 ML150 GAC | 905 | 1 | NR | 887 | 1 | NR | 2.029% | OFFICIAL | 5PS55G66HG5156A100 | 30 | 5PS | INSTALLATION PASS | 55G | MAVIL | 66H | MV OTHERS | 1 | 1 | NR | 199500 | CCM | 10.984 | 10.268 | KG | 8011564845473 | 8011564845473 | 8011564845473 | 72169110
MV90234 | EAC 400 ML150 HDG | EAC 400 ML150 GAC | 302 | 1 | M | 296 | 1 | M | 2.027% | OFFICIAL | 5PS55G66HG5155K100 | 30 | 5PS | INSTALLATION PASS | 55G | MAVIL | 66H | MV OTHERS | 3 | 3 | M | 60000 | CCM | 5.71 | 5.71 | KG | 8011564837102 | 8011564979536 | 8011564979536 | 72169110
MV96135 | TE EAC 500 ML150 Z275 | TE EAC 500 ML150 Z275 | 755 | 1 | NR | 740 | 1 | NR | 2.027% | OFFICIAL | 5PS55G66HG5156A100 | 30 | 5PS | INSTALLATION PASS | 55G | MAVIL | 66H | MV OTHERS | 1 | 1 | NR | 199500 | CCM | 11.342 | 10.984 | KG | 8011564845244 | 8011564845244 | 8011564845244 | 72169110
MV98235 | REDUCTION CENT EAC 500/400 ML150 HDG | REDUKCJA CENT EAC 500/400 ML150 GAC | 755 | 1 | NR | 740 | 1 | NR | 2.027% | OFFICIAL | 5PS55G66HG5156A100 | 30 | 5PS | INSTALLATION PASS | 55G | MAVIL | 66H | MV OTHERS | 1 | 1 | NR | 45000 | CCM | 3.841 | 3.701 | KG | 8011564843523 | 8011564843523 | 8011564843523 | 72169110
MV99234 | COUDE ARTICULE VERTI EAC 400 ML150 HDG | ŁUK PRZEGUBOWY PION. EAC 400 ML150 GAC | 755 | 1 | NR | 740 | 1 | NR | 2.027% | OFFICIAL | 5PS55G66HG5155X100 | 30 | 5PS | INSTALLATION PASS | 55G | MAVIL | 66H | MV OTHERS | 1 | 1 | NR | 84000 | CCM | 5.767 | 5.072 | KG | 8011564842861 | 8011564842861 | 8011564842861 | 72169110
MV96131 | TE EAC 100 ML150 Z275 | TE EAC 100 ML150 Z275 | 554 | 1 | NR | 543 | 1 | NR | 2.026% | OFFICIAL | 5PS55G66HG5156A100 | 30 | 5PS | INSTALLATION PASS | 55G | MAVIL | 66H | MV OTHERS | 1 | 1 | NR | 82500 | CCM | 6.914 | 6.591 | KG | 8011564845206 | 8011564845206 | 8011564845206 | 72169110
MV92113 | COUDE 90° EAC 300 ML100 Z275 | KOLANKO 90° EAC 300 ML100 Z275 | 403 | 1 | NR | 395 | 1 | NR | 2.025% | OFFICIAL | 5PS55G66HG5155X100 | 30 | 5PS | INSTALLATION PASS | 55G | MAVIL | 66H | MV OTHERS | 1 | 1 | NR | 56250 | CCM | 4.711 | 4.388 | KG | 8011564837874 | 8011564837874 | 8011564837874 | 72169110
MV90215 | EAC 500 ML100 HDG | EAC 500 ML100 HDG | 252 | 1 | M | 247 | 1 | M | 2.024% | OFFICIAL | 5PS55G66HG5155K100 | 30 | 5PS | INSTALLATION PASS | 55G | MAVIL | 66H | MV OTHERS | 3 | 3 | M | 60000 | CCM | 1.753 | 1.753 | KG | 8011564834705 | 8011564979468 | 8011564979468 | 72169110
MV98204 | REDUCTION CENT EAC 400/300 ML75 HDG | REDUKCJA CENT EAC 400/300 ML75 GAC | 504 | 1 | NR | 494 | 1 | NR | 2.024% | OFFICIAL | 5PS55G66HG5156A100 | 30 | 5PS | INSTALLATION PASS | 55G | MAVIL | 66H | MV OTHERS | 1 | 1 | NR | 18000 | CCM | 2.414 | 2.277 | KG | 8011564843417 | 8011564843417 | 8011564843417 | 72169110
MV99203 | COUDE ARTICULE VERTI EAC 300 ML75 HDG | ŁUK PRZEGUBOWY PION. EAC 300 ML75 GAC | 504 | 1 | NR | 494 | 1 | NR | 2.024% | OFFICIAL | 5PS55G66HG5155X100 | 30 | 5PS | INSTALLATION PASS | 55G | MAVIL | 66H | MV OTHERS | 1 | 1 | NR | 31500 | CCM | 3.683 | 3.352 | KG | 8011564842731 | 8011564842731 | 8011564842731 | 72169110
MV97206 | CROIX EAC 600 ML75 HDG | CZWÓRNIK EAC 600 ML75 GAC | 857 | 1 | NR | 840 | 1 | NR | 2.024% | OFFICIAL | 5PS55G66HG5158V100 | 30 | 5PS | INSTALLATION PASS | 55G | MAVIL | 66H | MV OTHERS | 1 | 1 | NR | 168750 | CCM | 11.288 | 11.156 | KG | 8011564845817 | 8011564845817 | 8011564845817 | 72169110
MV93195 | CO COUDE 135° EAC 500 ML Z275 | POKRYWA KOLANKA 135° EAC 500 ML Z275 | 605 | 1 | NR | 593 | 1 | NR | 2.024% | OFFICIAL | 5PS55G66HG5155Y100 | 30 | 5PS | INSTALLATION PASS | 55G | MAVIL | 66H | MV OTHERS | 1 | 1 | NR | 5681.32 | CCM | 4.247 | 3.027 | KG | 8011564838734 | 8011564838734 | 8011564838734 | 72169110
MV93104 | COUDE 135° EAC 400 ML75 Z275 | KOLANKO 135° EAC 400 ML75 Z275 | 353 | 1 | NR | 346 | 1 | NR | 2.023% | OFFICIAL | 5PS55G66HG5155X100 | 30 | 5PS | INSTALLATION PASS | 55G | MAVIL | 66H | MV OTHERS | 1 | 1 | NR | 33300 | CCM | 3.223 | 3.057 | KG | 8011564838543 | 8011564838543 | 8011564838543 | 72169110
MV94211 | COUDE CONCAVE 90° EAC 100 ML100 HDG | ŁUK WEWNĘTRZNY 90° EAC 100 ML100 GAC | 353 | 1 | NR | 346 | 1 | NR | 2.023% | OFFICIAL | 5PS55G66HG5155X100 | 30 | 5PS | INSTALLATION PASS | 55G | MAVIL | 66H | MV OTHERS | 1 | 1 | NR | 30250 | CCM | 3.618 | 3.451 | KG | 8011564839533 | 8011564839533 | 8011564839533 | 72169110
MV95112 | COUDE CONVEXE 90° EAC 200 ML100 Z275 | ŁUK ZEWNĘTRZNY 90° EAC 200 ML100 Z275 | 353 | 1 | NR | 346 | 1 | NR | 2.023% | OFFICIAL | 5PS55G66HG5155X100 | 30 | 5PS | INSTALLATION PASS | 55G | MAVIL | 66H | MV OTHERS | 1 | 1 | NR | 60500 | CCM | 3.877 | 3.339 | KG | 8011564844551 | 8011564844551 | 8011564844551 | 72169110
MV95253 | CO COUDE CONVEXE 90° EAC 300 ML75 HDG | POKR. ŁUKU ZEWN. 90° EAC 300 ML75 GAC | 353 | 1 | NR | 346 | 1 | NR | 2.023% | OFFICIAL | 5PS55G66HG5155Y100 | 30 | 5PS | INSTALLATION PASS | 55G | MAVIL | 66H | MV OTHERS | 1 | 1 | NR | 82687.5 | CCM | 2.454 | 2.285 | KG | 8011564844889 | 8011564844889 | 8011564844889 | 72169110
MV95263 | CO COUDE CONVEXE 90° EAC 300 ML100 HDG | POKR. ŁUKU ZEWN. 90° EAC 300 ML100 GAC | 353 | 1 | NR | 346 | 1 | NR | 2.023% | OFFICIAL | 5PS55G66HG5155Y100 | 30 | 5PS | INSTALLATION PASS | 55G | MAVIL | 66H | MV OTHERS | 1 | 1 | NR | 90750 | CCM | 2.666 | 2.472 | KG | 8011564840577 | 8011564840577 | 8011564840577 | 72169110
MV95283 | CO COUDE CONVEXE 90° EAC 300 ML150 HDG | POKR. ŁUKU ZEWN. 90° EAC 300 ML150 HDG | 353 | 1 | NR | 346 | 1 | NR | 2.023% | OFFICIAL | 5PS55G66HG5155Y100 | 30 | 5PS | INSTALLATION PASS | 55G | MAVIL | 66H | MV OTHERS | 1 | 1 | NR | 108000 | CCM | 2.897 | 2.686 | KG | 8011564840638 | 8011564840638 | 8011564840638 | 72169110
MV98203 | REDUCTION CENT EAC 300/200 ML75 HDG | REDUKCJA CENT EAC 300/200 ML75 GAC | 454 | 1 | NR | 445 | 1 | NR | 2.022% | OFFICIAL | 5PS55G66HG5156A100 | 30 | 5PS | INSTALLATION PASS | 55G | MAVIL | 66H | MV OTHERS | 1 | 1 | NR | 13500 | CCM | 2.204 | 2.198 | KG | 8011564843400 | 8011564843400 | 8011564843400 | 72169110
MV99202 | COUDE ARTICULE VERTI EAC 200 ML75 HDG | ŁUK PRZEGUBOWY PION. EAC 200 ML75 GAC | 454 | 1 | NR | 445 | 1 | NR | 2.022% | OFFICIAL | 5PS55G66HG5155X100 | 30 | 5PS | INSTALLATION PASS | 55G | MAVIL | 66H | MV OTHERS | 1 | 1 | NR | 21000 | CCM | 3.359 | 3.018 | KG | 8011564842724 | 8011564842724 | 8011564842724 | 72169110
MV95134 | COUDE CONVEXE 90° EAC 400 ML150 Z275 | ŁUK ZEWNĘTRZNY 90° EAC 400 ML150 Z275 | 555 | 1 | NR | 544 | 1 | NR | 2.022% | OFFICIAL | 5PS55G66HG5155X100 | 30 | 5PS | INSTALLATION PASS | 55G | MAVIL | 66H | MV OTHERS | 1 | 1 | NR | 144000 | CCM | 5.859 | 5.165 | KG | 8011564840102 | 8011564840102 | 8011564840102 | 72169110
MV98216 | REDUCTION CENT EAC 600/500 ML100 HDG | REDUKCJA CENT EAC 600/500 ML100 GAC | 656 | 1 | NR | 643 | 1 | NR | 2.022% | OFFICIAL | 5PS55G66HG5156A100 | 30 | 5PS | INSTALLATION PASS | 55G | MAVIL | 66H | MV OTHERS | 1 | 1 | NR | 36000 | CCM | 3.255 | 3.204 | KG | 8011564843486 | 8011564843486 | 8011564843486 | 72169110
MV99215 | COUDE ARTICULE VERTI EAC 500 ML100 HDG | ŁUK PRZEGUBOWY PION. EAC 500 ML100 HDG | 656 | 1 | NR | 643 | 1 | NR | 2.022% | OFFICIAL | 5PS55G66HG5155X100 | 30 | 5PS | INSTALLATION PASS | 55G | MAVIL | 66H | MV OTHERS | 1 | 1 | NR | 70000 | CCM | 4.92 | 4.512 | KG | 8011564842816 | 8011564842816 | 8011564842816 | 72169110
MV92133 | COUDE 90° EAC 300 ML150 Z275 | KOLANKO 90° EAC 300 ML150 Z275 | 505 | 1 | NR | 495 | 1 | NR | 2.02% | OFFICIAL | 5PS55G66HG5155X100 | 30 | 5PS | INSTALLATION PASS | 55G | MAVIL | 66H | MV OTHERS | 1 | 1 | NR | 84375 | CCM | 5.915 | 5.592 | KG | 8011564837935 | 8011564837935 | 8011564837935 | 72169110
MV94295 | CO COUDE CONCAVE 90° EAC 500 ML HDG | POKR. ŁUKU WEWN. 90° EAC 500 ML HDG | 404 | 1 | NR | 396 | 1 | NR | 2.02% | OFFICIAL | 5PS55G66HG5155Y100 | 30 | 5PS | INSTALLATION PASS | 55G | MAVIL | 66H | MV OTHERS | 1 | 1 | NR | 2209 | CCM | 3.554 | 3.293 | KG | 8011564839694 | 8011564839694 | 8011564839694 | 72169110
MV95204 | COUDE CONVEXE 90° EAC 400 ML75 HDG | ŁUK ZEWNĘTRZNY 90° EAC 400 ML75 GAC | 404 | 1 | NR | 396 | 1 | NR | 2.02% | OFFICIAL | 5PS55G66HG5155X100 | 30 | 5PS | INSTALLATION PASS | 55G | MAVIL | 66H | MV OTHERS | 1 | 1 | NR | 110250 | CCM | 3.735 | 3.632 | KG | 8011564844711 | 8011564844711 | 8011564844711 | 72169110
MV96132 | TE EAC 200 ML150 Z275 | TE EAC 200 ML150 Z275 | 606 | 1 | NR | 594 | 1 | NR | 2.02% | OFFICIAL | 5PS55G66HG5156A100 | 30 | 5PS | INSTALLATION PASS | 55G | MAVIL | 66H | MV OTHERS | 1 | 1 | NR | 107250 | CCM | 7.787 | 7.368 | KG | 8011564845213 | 8011564845213 | 8011564845213 | 72169110
MV98212 | REDUCTION CENT EAC 200/100 ML100 HDG | REDUKCJA CENT EAC 200/100 ML100 GAC | 505 | 1 | NR | 495 | 1 | NR | 2.02% | OFFICIAL | 5PS55G66HG5156A100 | 30 | 5PS | INSTALLATION PASS | 55G | MAVIL | 66H | MV OTHERS | 1 | 1 | NR | 12000 | CCM | 2.394 | 2.337 | KG | 8011564843448 | 8011564843448 | 8011564843448 | 72169110
MV99211 | COUDE ARTICULE VERTI EAC 100 ML100 HDG | ŁUK PRZEGUBOWY PION. EAC 100 ML100 GAC | 505 | 1 | NR | 495 | 1 | NR | 2.02% | OFFICIAL | 5PS55G66HG5155X100 | 30 | 5PS | INSTALLATION PASS | 55G | MAVIL | 66H | MV OTHERS | 1 | 1 | NR | 14000 | CCM | 3.618 | 3.248 | KG | 8011564842779 | 8011564842779 | 8011564842779 | 72169110
MV92204 | COUDE 90° EAC 400 ML75 HDG | KOLANKO 90° EAC 400 ML75 HDG | 455 | 1 | NR | 446 | 1 | NR | 2.018% | OFFICIAL | 5PS55G66HG5155X100 | 30 | 5PS | INSTALLATION PASS | 55G | MAVIL | 66H | MV OTHERS | 1 | 1 | NR | 54187.5 | CCM | 4.889 | 4.751 | KG | 8011564838062 | 8011564838062 | 8011564838062 | 72169110
MV95115 | COUDE CONVEXE 90° EAC 500 ML100 Z275 | ŁUK ZEWNĘTRZNY 90° EAC 500 ML100 Z275 | 455 | 1 | NR | 446 | 1 | NR | 2.018% | OFFICIAL | 5PS55G66HG5155X100 | 30 | 5PS | INSTALLATION PASS | 55G | MAVIL | 66H | MV OTHERS | 1 | 1 | NR | 151250 | CCM | 4.852 | 4.278 | KG | 8011564844582 | 8011564844582 | 8011564844582 | 72169110
MV95131 | COUDE CONVEXE 90° EAC 100 ML150 Z275 | ŁUK ZEWNĘTRZNY 90° EAC 100 ML150 Z275 | 455 | 1 | NR | 446 | 1 | NR | 2.018% | OFFICIAL | 5PS55G66HG5155X100 | 30 | 5PS | INSTALLATION PASS | 55G | MAVIL | 66H | MV OTHERS | 1 | 1 | NR | 36000 | CCM | 4.884 | 4.226 | KG | 8011564844605 | 8011564844605 | 8011564844605 | 72169110
MV96136 | TE EAC 600 ML150 Z275 | TE EAC 600 ML150 Z275 | 809 | 1 | NR | 793 | 1 | NR | 2.018% | OFFICIAL | 5PS55G66HG5156A100 | 30 | 5PS | INSTALLATION PASS | 55G | MAVIL | 66H | MV OTHERS | 1 | 1 | NR | 236250 | CCM | 11.962 | 11.431 | KG | 8011564845251 | 8011564845251 | 8011564845251 | 72169110
MV96134 | TE EAC 400 ML150 Z275 | TE EAC 400 ML150 Z275 | 708 | 1 | NR | 694 | 1 | NR | 2.017% | OFFICIAL | 5PS55G66HG5156A100 | 30 | 5PS | INSTALLATION PASS | 55G | MAVIL | 66H | MV OTHERS | 1 | 1 | NR | 165750 | CCM | 10.002 | 9.615 | KG | 8011564845237 | 8011564845237 | 8011564845237 | 72169110
MV96231 | TE EAC 100 ML150 HDG | TE EAC 100 ML150 GAC | 659 | 1 | NR | 646 | 1 | NR | 2.012% | OFFICIAL | 5PS55G66HG5156A100 | 30 | 5PS | INSTALLATION PASS | 55G | MAVIL | 66H | MV OTHERS | 1 | 1 | NR | 82500 | CCM | 7.118 | 6.914 | KG | 8011564845442 | 8011564845442 | 8011564845442 | 72169110
MV97212 | CROIX EAC 200 ML100 HDG | CZWÓRNIK EAC 200 ML100 GAC | 659 | 1 | NR | 646 | 1 | NR | 2.012% | OFFICIAL | 5PS55G66HG5158V100 | 30 | 5PS | INSTALLATION PASS | 55G | MAVIL | 66H | MV OTHERS | 1 | 1 | NR | 121000 | CCM | 7.903 | 7.902 | KG | 8011564845831 | 8011564845831 | 8011564845831 | 72169110
MV98233 | REDUCTION CENT EAC 300/200 ML150 HDG | REDUKCJA CENT EAC 300/200 ML150 HDG | 659 | 1 | NR | 646 | 1 | NR | 2.012% | OFFICIAL | 5PS55G66HG5156A100 | 30 | 5PS | INSTALLATION PASS | 55G | MAVIL | 66H | MV OTHERS | 1 | 1 | NR | 27000 | CCM | 3.359 | 3.268 | KG | 8011564843509 | 8011564843509 | 8011564843509 | 72169110
MV99232 | COUDE ARTICULE VERTI EAC 200 ML150 HDG | ŁUK PRZEGUBOWY PION. EAC 200 ML150 HDG | 659 | 1 | NR | 646 | 1 | NR | 2.012% | OFFICIAL | 5PS55G66HG5155X100 | 30 | 5PS | INSTALLATION PASS | 55G | MAVIL | 66H | MV OTHERS | 1 | 1 | NR | 42000 | CCM | 5.119 | 4.308 | KG | 8011564842847 | 8011564842847 | 8011564842847 | 72169110
MV97215 | CROIX EAC 500 ML100 HDG | CZWÓRNIK EAC 500 ML100 HDG | 862 | 1 | NR | 845 | 1 | NR | 2.012% | OFFICIAL | 5PS55G66HG5158V100 | 30 | 5PS | INSTALLATION PASS | 55G | MAVIL | 66H | MV OTHERS | 1 | 1 | NR | 196000 | CCM | 11.29 | 11.102 | KG | 8011564842090 | 8011564842090 | 8011564842090 | 72169110
MV92211 | COUDE 90° EAC 100 ML100 HDG | KOLANKO 90° EAC 100 ML100 GAC | 355 | 1 | NR | 348 | 1 | NR | 2.011% | OFFICIAL | 5PS55G66HG5155X100 | 30 | 5PS | INSTALLATION PASS | 55G | MAVIL | 66H | MV OTHERS | 1 | 1 | NR | 30250 | CCM | 3.4 | 3.324 | KG | 8011564838093 | 8011564838093 | 8011564838093 | 72169110
MV93212 | COUDE 135° EAC 200 ML100 HDG | KOLANKO 135° EAC 200 ML100 GAC | 355 | 1 | NR | 348 | 1 | NR | 2.011% | OFFICIAL | 5PS55G66HG5155X100 | 30 | 5PS | INSTALLATION PASS | 55G | MAVIL | 66H | MV OTHERS | 1 | 1 | NR | 23872.8 | CCM | 2.729 | 2.704 | KG | 8011564843998 | 8011564843998 | 8011564843998 | 72169110
MV97133 | CROIX EAC 300 ML150 Z275 | CZWÓRNIK EAC 300 ML150 Z275 | 710 | 1 | NR | 696 | 1 | NR | 2.011% | OFFICIAL | 5PS55G66HG5158V100 | 30 | 5PS | INSTALLATION PASS | 55G | MAVIL | 66H | MV OTHERS | 1 | 1 | NR | 216000 | CCM | 10.991 | 10.364 | KG | 8011564841895 | 8011564841895 | 8011564841895 | 72169110
MV90212 | EAC 200 ML100 HDG | EAC 200 ML100 HDG | 203 | 1 | M | 199 | 1 | M | 2.01% | OFFICIAL | 5PS55G66HG5155K100 | 30 | 5PS | INSTALLATION PASS | 55G | MAVIL | 66H | MV OTHERS | 3 | 3 | M | 20000 | CCM | 3.75 | 3.75 | KG | 8011564834675 | 8011564979437 | 8011564979437 | 72169110
MV92294 | CO COUDE 90° EAC 400 ML HDG | POKRYWA KOLANKA 90° EAC 400 ML HDG | 863 | 1 | NR | 846 | 1 | NR | 2.009% | OFFICIAL | 5PS55G66HG5155Y100 | 30 | 5PS | INSTALLATION PASS | 55G | MAVIL | 66H | MV OTHERS | 1 | 1 | NR | 7225 | CCM | 6.12 | 3.965 | KG | 8011564838246 | 8011564838246 | 8011564838246 | 72169110
MV96111 | TE EAC 100 ML100 Z275 | TE EAC 100 ML100 Z275 | 457 | 1 | NR | 448 | 1 | NR | 2.009% | OFFICIAL | 5PS55G66HG5155X100 | 30 | 5PS | INSTALLATION PASS | 55G | MAVIL | 66H | MV OTHERS | 1 | 1 | NR | 55000 | CCM | 5.405 | 5.082 | KG | 8011564845145 | 8011564845145 | 8011564845145 | 72169110
MV98135 | REDUCTION CENT EAC 500/400 ML150 Z275 | REDUKCJA CENT EAC 500/400 ML150 Z275 | 711 | 1 | NR | 697 | 1 | NR | 2.009% | OFFICIAL | 5PS55G66HG5156A100 | 30 | 5PS | INSTALLATION PASS | 55G | MAVIL | 66H | MV OTHERS | 1 | 1 | NR | 45000 | CCM | 3.701 | 3.557 | KG | 8011564843325 | 8011564843325 | 8011564843325 | 72169110
MV99134 | COUDE ARTICULE VERTI EAC 400 ML150 Z275 | ŁUK PRZEGUBOWY PION. EAC 400 ML150 Z275 | 711 | 1 | NR | 697 | 1 | NR | 2.009% | OFFICIAL | 5PS55G66HG5155X100 | 30 | 5PS | INSTALLATION PASS | 55G | MAVIL | 66H | MV OTHERS | 1 | 1 | NR | 84000 | CCM | 5.767 | 4.697 | KG | 8011564842625 | 8011564842625 | 8011564842625 | 72169110
MV96236 | TE EAC 600 ML150 HDG | TE EAC 600 ML150 GAC | 965 | 1 | NR | 946 | 1 | NR | 2.008% | OFFICIAL | 5PS55G66HG5156A100 | 30 | 5PS | INSTALLATION PASS | 55G | MAVIL | 66H | MV OTHERS | 1 | 1 | NR | 236250 | CCM | 12.345 | 11.962 | KG | 8011564845480 | 8011564845480 | 8011564845480 | 72169110
MV92292 | CO COUDE 90° EAC 200 ML HDG | POKRYWA KOLANKA 90° EAC 200 ML HDG | 508 | 1 | NR | 498 | 1 | NR | 2.008% | OFFICIAL | 5PS55G66HG5155Y100 | 30 | 5PS | INSTALLATION PASS | 55G | MAVIL | 66H | MV OTHERS | 1 | 1 | NR | 4225 | CCM | 3.178 | 1.789 | KG | 8011564838222 | 8011564838222 | 8011564838222 | 72169110
MV93196 | CO COUDE 135° EAC 600 ML Z275 | POKRYWA KOLANKA 135° EAC 600 ML Z275 | 762 | 1 | NR | 747 | 1 | NR | 2.008% | OFFICIAL | 5PS55G66HG5155Y100 | 30 | 5PS | INSTALLATION PASS | 55G | MAVIL | 66H | MV OTHERS | 1 | 1 | NR | 7056.72 | CCM | 5.374 | 3.801 | KG | 8011564838741 | 8011564838741 | 8011564838741 | 72169110
MV95215 | COUDE CONVEXE 90° EAC 500 ML100 HDG | ŁUK ZEWNĘTRZNY 90° EAC 500 ML100 GAC | 508 | 1 | NR | 498 | 1 | NR | 2.008% | OFFICIAL | 5PS55G66HG5155X100 | 30 | 5PS | INSTALLATION PASS | 55G | MAVIL | 66H | MV OTHERS | 1 | 1 | NR | 151250 | CCM | 4.852 | 4.62 | KG | 8011564844780 | 8011564844780 | 8011564844780 | 72169110
MV95231 | COUDE CONVEXE 90° EAC 100 ML150 HDG | ŁUK ZEWNĘTRZNY 90° EAC 100 ML150 GAC | 508 | 1 | NR | 498 | 1 | NR | 2.008% | OFFICIAL | 5PS55G66HG5155X100 | 30 | 5PS | INSTALLATION PASS | 55G | MAVIL | 66H | MV OTHERS | 1 | 1 | NR | 39600 | CCM | 4.884 | 4.564 | KG | 8011564844803 | 8011564844803 | 8011564844803 | 72169110
MV97136 | CROIX EAC 600 ML150 Z275 | CZWÓRNIK EAC 600 ML150 Z275 | 864 | 1 | NR | 847 | 1 | NR | 2.007% | OFFICIAL | 5PS55G66HG5158V100 | 30 | 5PS | INSTALLATION PASS | 55G | MAVIL | 66H | MV OTHERS | 1 | 1 | NR | 337500 | CCM | 13.916 | 13.212 | KG | 8011564841925 | 8011564841925 | 8011564841925 | 72169110
MV92191 | CO COUDE 90° EAC 100 ML Z275 | POKRYWA KOLANKA 90° EAC 100 ML Z275 | 356 | 1 | NR | 349 | 1 | NR | 2.006% | OFFICIAL | 5PS55G66HG5155Y100 | 30 | 5PS | INSTALLATION PASS | 55G | MAVIL | 66H | MV OTHERS | 1 | 1 | NR | 3025 | CCM | 2.097 | 0.877 | KG | 8011564837973 | 8011564837973 | 8011564837973 | 72169110
MV94203 | COUDE CONCAVE 90° EAC 300 ML75 HDG | ŁUK WEWNĘTRZNY 90° EAC 300 ML75 GAC | 356 | 1 | NR | 349 | 1 | NR | 2.006% | OFFICIAL | 5PS55G66HG5155X100 | 30 | 5PS | INSTALLATION PASS | 55G | MAVIL | 66H | MV OTHERS | 1 | 1 | NR | 82687.5 | CCM | 3.575 | 3.371 | KG | 8011564839496 | 8011564839496 | 8011564839496 | 72169110
MV95104 | COUDE CONVEXE 90° EAC 400 ML75 Z275 | ŁUK ZEWNĘTRZNY 90° EAC 400 ML75 Z275 | 356 | 1 | NR | 349 | 1 | NR | 2.006% | OFFICIAL | 5PS55G66HG5155X100 | 30 | 5PS | INSTALLATION PASS | 55G | MAVIL | 66H | MV OTHERS | 1 | 1 | NR | 137810 | CCM | 3.36 | 3.36 | KG | 8011564844513 | 8011564844513 | 8011564844513 | 72169110
MV92236 | COUDE 90° EAC 600 ML150 HDG | KOLANKO 90° EAC 600 ML150 HDG | 763 | 1 | NR | 748 | 1 | NR | 2.005% | OFFICIAL | 5PS55G66HG5155X100 | 30 | 5PS | INSTALLATION PASS | 55G | MAVIL | 66H | MV OTHERS | 1 | 1 | NR | 165375 | CCM | 8.498 | 8.276 | KG | 8011564838208 | 8011564838208 | 8011564838208 | 72169110
MV96192 | CO TE EAC 200 ML Z275 | CO TE EAC 200 ML Z275 | 814 | 1 | NR | 798 | 1 | NR | 2.005% | OFFICIAL | 5PS55G66HG5155Y100 | 30 | 5PS | INSTALLATION PASS | 55G | MAVIL | 66H | MV OTHERS | 1 | 1 | NR | 7150 | CCM | 5.712 | 2.948 | KG | 8011564845275 | 8011564845275 | 8011564845275 | 72169110
MV94234 | COUDE CONCAVE 90° EAC 400 ML150 HDG | ŁUK WEWNĘTRZNY 90° EAC 400 ML150 GAC | 611 | 1 | NR | 599 | 1 | NR | 2.003% | OFFICIAL | 5PS55G66HG5155X100 | 30 | 5PS | INSTALLATION PASS | 55G | MAVIL | 66H | MV OTHERS | 1 | 1 | NR | 144000 | CCM | 6.135 | 5.865 | KG | 8011564844230 | 8011564844230 | 8011564844230 | 72169110
MV90133 | EAC 300 ML150 Z275 | EAC 300 ML150 Z275 | 204 | 1 | M | 200 | 1 | M | 2% | OFFICIAL | 5PS55G66HG5155K100 | 30 | 5PS | INSTALLATION PASS | 55G | MAVIL | 66H | MV OTHERS | 3 | 3 | M | 45000 | CCM | 5.27 | 5.27 | KG | 8011564835276 | 8011564978454 | 8011564978454 | 72169110
MV90231 | EAC 100 ML150 HDG | EAC 100 ML150 GAC | 255 | 1 | M | 250 | 1 | M | 2% | OFFICIAL | 5PS55G66HG5155K100 | 30 | 5PS | INSTALLATION PASS | 55G | MAVIL | 66H | MV OTHERS | 3 | 3 | M | 15000 | CCM | 4.67 | 4.67 | KG | 8011564837003 | 8011564979482 | 8011564979482 | 72169110
MV92112 | COUDE 90° EAC 200 ML100 Z275 | KOLANKO 90° EAC 200 ML100 Z275 | 357 | 1 | NR | 350 | 1 | NR | 2% | OFFICIAL | 5PS55G66HG5155X100 | 30 | 5PS | INSTALLATION PASS | 55G | MAVIL | 66H | MV OTHERS | 1 | 1 | NR | 42250 | CCM | 4.018 | 3.715 | KG | 8011564837867 | 8011564837867 | 8011564837867 | 72169110
MV94293 | CO COUDE CONCAVE 90° EAC 300 ML HDG | POKR. ŁUKU WEWN. 90° EAC 300 ML HDG | 255 | 1 | NR | 250 | 1 | NR | 2% | OFFICIAL | 5PS55G66HG5155Y100 | 30 | 5PS | INSTALLATION PASS | 55G | MAVIL | 66H | MV OTHERS | 1 | 1 | NR | 2209 | CCM | 2.204 | 2.043 | KG | 8011564839670 | 8011564839670 | 8011564839670 | 72169110
MV96193 | CO TE EAC 300 ML Z275 | CO TE EAC 300 ML Z275 | 1020 | 1 | NR | 1000 | 1 | NR | 2% | OFFICIAL | 5PS55G66HG5155Y100 | 30 | 5PS | INSTALLATION PASS | 55G | MAVIL | 66H | MV OTHERS | 1 | 1 | NR | 9000 | CCM | 7.173 | 4.409 | KG | 8011564845282 | 8011564845282 | 8011564845282 | 72169110
MV96211 | TE EAC 100 ML100 HDG | TE EAC 100 ML100 GAC | 510 | 1 | NR | 500 | 1 | NR | 2% | OFFICIAL | 5PS55G66HG5156A100 | 30 | 5PS | INSTALLATION PASS | 55G | MAVIL | 66H | MV OTHERS | 1 | 1 | NR | 55000 | CCM | 5.488 | 5.405 | KG | 8011564845381 | 8011564845381 | 8011564845381 | 72169110
MV97134 | CROIX EAC 400 ML150 Z275 | CZWÓRNIK EAC 400 ML150 Z275 | 765 | 1 | NR | 750 | 1 | NR | 2% | OFFICIAL | 5PS55G66HG5158V100 | 30 | 5PS | INSTALLATION PASS | 55G | MAVIL | 66H | MV OTHERS | 1 | 1 | NR | 253500 | CCM | 11.963 | 11.443 | KG | 8011564841901 | 8011564841901 | 8011564841901 | 72169110
MV97231 | CROIX EAC 100 ML150 HDG | CZWÓRNIK EAC 100 ML150 GAC | 765 | 1 | NR | 750 | 1 | NR | 2% | OFFICIAL | 5PS55G66HG5158V100 | 30 | 5PS | INSTALLATION PASS | 55G | MAVIL | 66H | MV OTHERS | 1 | 1 | NR | 150000 | CCM | 9.095 | 8.872 | KG | 8011564845855 | 8011564845855 | 8011564845855 | 72169110
MV95235 | COUDE CONVEXE 90° EAC 500 ML150 HDG | ŁUK ZEWNĘTRZNY 90° EAC 500 ML150 HDG | 664 | 1 | NR | 651 | 1 | NR | 1.997% | OFFICIAL | 5PS55G66HG5155X100 | 30 | 5PS | INSTALLATION PASS | 55G | MAVIL | 66H | MV OTHERS | 1 | 1 | NR | 180000 | CCM | 6.186 | 5.827 | KG | 8011564844841 | 8011564844841 | 8011564844841 | 72169110
MV92132 | COUDE 90° EAC 200 ML150 Z275 | KOLANKO 90° EAC 200 ML150 Z275 | 460 | 1 | NR | 451 | 1 | NR | 1.996% | OFFICIAL | 5PS55G66HG5155X100 | 30 | 5PS | INSTALLATION PASS | 55G | MAVIL | 66H | MV OTHERS | 1 | 1 | NR | 63375 | CCM | 5.126 | 4.823 | KG | 8011564837928 | 8011564837928 | 8011564837928 | 72169110
MV93232 | COUDE 135° EAC 200 ML150 HDG | KOLANKO 135° EAC 200 ML150 HDG | 460 | 1 | NR | 451 | 1 | NR | 1.996% | OFFICIAL | 5PS55G66HG5155X100 | 30 | 5PS | INSTALLATION PASS | 55G | MAVIL | 66H | MV OTHERS | 1 | 1 | NR | 35809.2 | CCM | 3.489 | 3.456 | KG | 8011564838888 | 8011564838888 | 8011564838888 | 72169110
MV93132 | COUDE 135° EAC 200 ML150 Z275 | KOLANKO 135° EAC 200 ML150 Z275 | 409 | 1 | NR | 401 | 1 | NR | 1.995% | OFFICIAL | 5PS55G66HG5155X100 | 30 | 5PS | INSTALLATION PASS | 55G | MAVIL | 66H | MV OTHERS | 1 | 1 | NR | 35809.2 | CCM | 3.456 | 3.231 | KG | 8011564843950 | 8011564843950 | 8011564843950 | 72169110
MV93231 | COUDE 135° EAC 100 ML150 HDG | KOLANKO 135° EAC 100 ML150 GAC | 409 | 1 | NR | 401 | 1 | NR | 1.995% | OFFICIAL | 5PS55G66HG5155X100 | 30 | 5PS | INSTALLATION PASS | 55G | MAVIL | 66H | MV OTHERS | 1 | 1 | NR | 23564.4 | CCM | 3.049 | 2.953 | KG | 8011564838871 | 8011564838871 | 8011564838871 | 72169110
MV97135 | CROIX EAC 500 ML150 Z275 | CZWÓRNIK EAC 500 ML150 Z275 | 818 | 1 | NR | 802 | 1 | NR | 1.995% | OFFICIAL | 5PS55G66HG5158V100 | 30 | 5PS | INSTALLATION PASS | 55G | MAVIL | 66H | MV OTHERS | 1 | 1 | NR | 294000 | CCM | 12.942 | 12.294 | KG | 8011564845770 | 8011564845770 | 8011564845770 | 72169110
MV96215 | TE EAC 500 ML100 HDG | TE EAC 500 ML100 HDG | 767 | 1 | NR | 752 | 1 | NR | 1.995% | OFFICIAL | 5PS55G66HG5156A100 | 30 | 5PS | INSTALLATION PASS | 55G | MAVIL | 66H | MV OTHERS | 1 | 1 | NR | 133000 | CCM | 9.458 | 9.24 | KG | 8011564845428 | 8011564845428 | 8011564845428 | 72169110
MV93113 | COUDE 135° EAC 300 ML100 Z275 | KOLANKO 135° EAC 300 ML100 Z275 | 358 | 1 | NR | 351 | 1 | NR | 1.994% | OFFICIAL | 5PS55G66HG5155X100 | 30 | 5PS | INSTALLATION PASS | 55G | MAVIL | 66H | MV OTHERS | 1 | 1 | NR | 33406.8 | CCM | 3.181 | 2.94 | KG | 8011564838598 | 8011564838598 | 8011564838598 | 72169110
MV95211 | COUDE CONVEXE 90° EAC 100 ML100 HDG | ŁUK ZEWNĘTRZNY 90° EAC 100 ML100 GAC | 358 | 1 | NR | 351 | 1 | NR | 1.994% | OFFICIAL | 5PS55G66HG5155X100 | 30 | 5PS | INSTALLATION PASS | 55G | MAVIL | 66H | MV OTHERS | 1 | 1 | NR | 30250 | CCM | 3.55 | 3.356 | KG | 8011564844742 | 8011564844742 | 8011564844742 | 72169110
MV99106 | COUDE ARTICULE VERTI EAC 600 ML75 Z275 | ŁUK PRZEGUBOWY PIONOWY EAC 600 ML75 Z275 | 563 | 1 | NR | 552 | 1 | NR | 1.993% | OFFICIAL | 5PS55G66HG5155X100 | 30 | 5PS | INSTALLATION PASS | 55G | MAVIL | 66H | MV OTHERS | 1 | 1 | NR | 63000 | CCM | 4.658 | 4.016 | KG | 8011564842526 | 8011564842526 | 8011564842526 | 72169110
MV92131 | COUDE 90° EAC 100 ML150 Z275 | KOLANKO 90° EAC 100 ML150 Z275 | 410 | 1 | NR | 402 | 1 | NR | 1.99% | OFFICIAL | 5PS55G66HG5155X100 | 30 | 5PS | INSTALLATION PASS | 55G | MAVIL | 66H | MV OTHERS | 1 | 1 | NR | 45375 | CCM | 4.338 | 4.163 | KG | 8011564843813 | 8011564843813 | 8011564843813 | 72169110
MV94114 | COUDE CONCAVE 90° EAC 400 ML100 Z275 | ŁUK WEWNĘTRZNY 90° EAC 400 ML100 Z275 | 410 | 1 | NR | 402 | 1 | NR | 1.99% | OFFICIAL | 5PS55G66HG5155X100 | 30 | 5PS | INSTALLATION PASS | 55G | MAVIL | 66H | MV OTHERS | 1 | 1 | NR | 121000 | CCM | 4.593 | 4.135 | KG | 8011564839328 | 8011564839328 | 8011564839328 | 72169110
MV98132 | REDUCTION CENT EAC 200/100 ML150 Z275 | REDUKCJA CENT EAC 200/100 ML150 Z275 | 615 | 1 | NR | 603 | 1 | NR | 1.99% | OFFICIAL | 5PS55G66HG5156A100 | 30 | 5PS | INSTALLATION PASS | 55G | MAVIL | 66H | MV OTHERS | 1 | 1 | NR | 18000 | CCM | 3.051 | 2.931 | KG | 8011564843295 | 8011564843295 | 8011564843295 | 72169110
MV99131 | COUDE ARTICULE VERTI EAC 100 ML150 Z275 | ŁUK PRZEGUBOWY PION. EAC 100 ML150 Z275 | 615 | 1 | NR | 603 | 1 | NR | 1.99% | OFFICIAL | 5PS55G66HG5155X100 | 30 | 5PS | INSTALLATION PASS | 55G | MAVIL | 66H | MV OTHERS | 1 | 1 | NR | 21000 | CCM | 4.792 | 3.758 | KG | 8011564842595 | 8011564842595 | 8011564842595 | 72169110
MV92214 | COUDE 90° EAC 400 ML100 HDG | KOLANKO 90° EAC 400 ML100 GAC | 513 | 1 | NR | 503 | 1 | NR | 1.988% | OFFICIAL | 5PS55G66HG5155X100 | 30 | 5PS | INSTALLATION PASS | 55G | MAVIL | 66H | MV OTHERS | 1 | 1 | NR | 72250 | CCM | 5.59 | 5.4 | KG | 8011564843851 | 8011564843851 | 8011564843851 | 72169110
MV97232 | CROIX EAC 200 ML150 HDG | CZWÓRNIK EAC 200 ML150 HDG | 821 | 1 | NR | 805 | 1 | NR | 1.988% | OFFICIAL | 5PS55G66HG5158V100 | 30 | 5PS | INSTALLATION PASS | 55G | MAVIL | 66H | MV OTHERS | 1 | 1 | NR | 181500 | CCM | 9.89 | 9.742 | KG | 8011564845862 | 8011564845862 | 8011564845862 | 72169110
MV93194 | CO COUDE 135° EAC 400 ML Z275 | POKRYWA KOLANKA 135° EAC 400 ML Z275 | 462 | 1 | NR | 453 | 1 | NR | 1.987% | OFFICIAL | 5PS55G66HG5155Y100 | 30 | 5PS | INSTALLATION PASS | 55G | MAVIL | 66H | MV OTHERS | 1 | 1 | NR | 4440 | CCM | 3.24 | 2.316 | KG | 8011564843974 | 8011564843974 | 8011564843974 | 72169110
MV95254 | CO COUDE CONVEXE 90° EAC 400 ML75 HDG | POKR. ŁUKU ZEWN. 90° EAC 400 ML75 GAC | 462 | 1 | NR | 453 | 1 | NR | 1.987% | OFFICIAL | 5PS55G66HG5155Y100 | 30 | 5PS | INSTALLATION PASS | 55G | MAVIL | 66H | MV OTHERS | 1 | 1 | NR | 110250 | CCM | 3.205 | 2.983 | KG | 8011564844896 | 8011564844896 | 8011564844896 | 72169110
MV95264 | CO COUDE CONVEXE 90° EAC 400 ML100 HDG | POKR. ŁUKU ZEWN. 90° EAC 400 ML100 GAC | 462 | 1 | NR | 453 | 1 | NR | 1.987% | OFFICIAL | 5PS55G66HG5155Y100 | 30 | 5PS | INSTALLATION PASS | 55G | MAVIL | 66H | MV OTHERS | 1 | 1 | NR | 121000 | CCM | 3.483 | 3.228 | KG | 8011564840584 | 8011564840584 | 8011564840584 | 72169110
MV95284 | CO COUDE CONVEXE 90° EAC 400 ML150 HDG | POKR. ŁUKU ZEWN. 90° EAC 400 ML150 GAC | 462 | 1 | NR | 453 | 1 | NR | 1.987% | OFFICIAL | 5PS55G66HG5155Y100 | 30 | 5PS | INSTALLATION PASS | 55G | MAVIL | 66H | MV OTHERS | 1 | 1 | NR | 144000 | CCM | 3.769 | 3.501 | KG | 8011564840645 | 8011564840645 | 8011564840645 | 72169110
MV96295 | CO TE EAC 500 ML HDG | CO TE EAC 500 ML HDG | 1540 | 1 | NR | 1510 | 1 | NR | 1.987% | OFFICIAL | 5PS55G66HG5155Y100 | 30 | 5PS | INSTALLATION PASS | 55G | MAVIL | 66H | MV OTHERS | 1 | 1 | NR | 13300 | CCM | 10.567 | 8.427 | KG | 8011564845534 | 8011564845534 | 8011564845534 | 72169110
MV98104 | REDUCTION CENT EAC 400/300 ML75 Z275 | REDUKCJA CENT EAC 400/300 ML75 Z275 | 462 | 1 | NR | 453 | 1 | NR | 1.987% | OFFICIAL | 5PS55G66HG5156A100 | 30 | 5PS | INSTALLATION PASS | 55G | MAVIL | 66H | MV OTHERS | 1 | 1 | NR | 18000 | CCM | 2.414 | 2.277 | KG | 8011564843219 | 8011564843219 | 8011564843219 | 72169110
MV99103 | COUDE ARTICULE VERTI EAC 300 ML75 Z275 | ŁUK PRZEGUBOWY PIONOWY EAC 300 ML75 Z275 | 462 | 1 | NR | 453 | 1 | NR | 1.987% | OFFICIAL | 5PS55G66HG5155X100 | 30 | 5PS | INSTALLATION PASS | 55G | MAVIL | 66H | MV OTHERS | 1 | 1 | NR | 31500 | CCM | 3.683 | 3.104 | KG | 8011564842496 | 8011564842496 | 8011564842496 | 72169110
MV96232 | TE EAC 200 ML150 HDG | TE EAC 200 ML150 GAC | 719 | 1 | NR | 705 | 1 | NR | 1.986% | OFFICIAL | 5PS55G66HG5156A100 | 30 | 5PS | INSTALLATION PASS | 55G | MAVIL | 66H | MV OTHERS | 1 | 1 | NR | 107250 | CCM | 7.957 | 7.787 | KG | 8011564841406 | 8011564841406 | 8011564841406 | 72169110
MV92212 | COUDE 90° EAC 200 ML100 HDG | KOLANKO 90° EAC 200 ML100 HDG | 411 | 1 | NR | 403 | 1 | NR | 1.985% | OFFICIAL | 5PS55G66HG5155X100 | 30 | 5PS | INSTALLATION PASS | 55G | MAVIL | 66H | MV OTHERS | 1 | 1 | NR | 42250 | CCM | 4.018 | 4.012 | KG | 8011564838109 | 8011564838109 | 8011564838109 | 72169110
MV94133 | COUDE CONCAVE 90° EAC 300 ML150 Z275 | ŁUK WEWNĘTRZNY 90° EAC 300 ML150 Z275 | 514 | 1 | NR | 504 | 1 | NR | 1.984% | OFFICIAL | 5PS55G66HG5155X100 | 30 | 5PS | INSTALLATION PASS | 55G | MAVIL | 66H | MV OTHERS | 1 | 1 | NR | 108000 | CCM | 5.811 | 5.032 | KG | 8011564839373 | 8011564839373 | 8011564839373 | 72169110
MV92213 | COUDE 90° EAC 300 ML100 HDG | KOLANKO 90° EAC 300 ML100 GAC | 463 | 1 | NR | 454 | 1 | NR | 1.982% | OFFICIAL | 5PS55G66HG5155X100 | 30 | 5PS | INSTALLATION PASS | 55G | MAVIL | 66H | MV OTHERS | 1 | 1 | NR | 56250 | CCM | 4.739 | 4.711 | KG | 8011564843844 | 8011564843844 | 8011564843844 | 72169110
MV98196 | CO REDUCTION CENT EAC 600/500 ML Z275 | POKR. REDUKCJI CENT EAC 600/500 ML Z275 | 463 | 1 | NR | 454 | 1 | NR | 1.982% | OFFICIAL | 5PS55G66HG5155Y100 | 30 | 5PS | INSTALLATION PASS | 55G | MAVIL | 66H | MV OTHERS | 1 | 1 | NR | 3600 | CCM | 2.934 | 2.698 | KG | 8011564843387 | 8011564843387 | 8011564843387 | 72169110
MV93136 | COUDE 135° EAC 600 ML150 Z275 | KOLANKO 135° EAC 600 ML150 Z275 | 566 | 1 | NR | 555 | 1 | NR | 1.982% | OFFICIAL | 5PS55G66HG5155X100 | 30 | 5PS | INSTALLATION PASS | 55G | MAVIL | 66H | MV OTHERS | 1 | 1 | NR | 105850.8 | CCM | 5.456 | 5.152 | KG | 8011564838680 | 8011564838680 | 8011564838680 | 72169110
MV98115 | REDUCTION CENT EAC 500/400 ML100 Z275 | REDUKCJA CENT EAC 500/400 ML100 Z275 | 566 | 1 | NR | 555 | 1 | NR | 1.982% | OFFICIAL | 5PS55G66HG5156A100 | 30 | 5PS | INSTALLATION PASS | 55G | MAVIL | 66H | MV OTHERS | 1 | 1 | NR | 30000 | CCM | 2.987 | 2.843 | KG | 8011564843271 | 8011564843271 | 8011564843271 | 72169110
MV99114 | COUDE ARTICULE VERTI EAC 400 ML100 Z275 | ŁUK PRZEGUBOWY PION. EAC 400 ML100 Z275 | 566 | 1 | NR | 555 | 1 | NR | 1.982% | OFFICIAL | 5PS55G66HG5155X100 | 30 | 5PS | INSTALLATION PASS | 55G | MAVIL | 66H | MV OTHERS | 1 | 1 | NR | 56000 | CCM | 4.593 | 3.947 | KG | 8011564842564 | 8011564842564 | 8011564842564 | 72169110
MV96233 | TE EAC 300 ML150 HDG | TE EAC 300 ML150 GAC | 772 | 1 | NR | 757 | 1 | NR | 1.982% | OFFICIAL | 5PS55G66HG5156A100 | 30 | 5PS | INSTALLATION PASS | 55G | MAVIL | 66H | MV OTHERS | 1 | 1 | NR | 135000 | CCM | 8.877 | 8.657 | KG | 8011564845459 | 8011564845459 | 8011564845459 | 72169110
MV94291 | CO COUDE CONCAVE 90° EAC 100 ML HDG | ŁUK WEWNĘTRZNY 90° EAC 100 ML GAC | 97.8 | 1 | NR | 95.9 | 1 | NR | 1.981% | OFFICIAL | 5PS55G66HG5155Y100 | 30 | 5PS | INSTALLATION PASS | 55G | MAVIL | 66H | MV OTHERS | 1 | 1 | NR | 2209 | CCM | 0.854 | 0.794 | KG | 8011564839656 | 8011564839656 | 8011564839656 | 72169110
MV93202 | COUDE 135° EAC 200 ML75 HDG | KOLANKO 135° EAC 200 ML75 GAC | 309 | 1 | NR | 303 | 1 | NR | 1.98% | OFFICIAL | 5PS55G66HG5155X100 | 30 | 5PS | INSTALLATION PASS | 55G | MAVIL | 66H | MV OTHERS | 1 | 1 | NR | 17904.6 | CCM | 2.365 | 2.311 | KG | 8011564838765 | 8011564838765 | 8011564838765 | 72169110
MV97213 | CROIX EAC 300 ML100 HDG | CZWÓRNIK EAC 300 ML100 GAC | 721 | 1 | NR | 707 | 1 | NR | 1.98% | OFFICIAL | 5PS55G66HG5158V100 | 30 | 5PS | INSTALLATION PASS | 55G | MAVIL | 66H | MV OTHERS | 1 | 1 | NR | 144000 | CCM | 9.151 | 8.814 | KG | 8011564845848 | 8011564845848 | 8011564845848 | 72169110
MV94196 | CO COUDE CONCAVE 90° EAC 600 ML Z275 | POKR. ŁUKU WEWN. 90° EAC 600 ML Z275 | 464 | 1 | NR | 455 | 1 | NR | 1.978% | OFFICIAL | 5PS55G66HG5155Y100 | 30 | 5PS | INSTALLATION PASS | 55G | MAVIL | 66H | MV OTHERS | 1 | 1 | NR | 2209 | CCM | 3.918 | 3.915 | KG | 8011564839465 | 8011564839465 | 8011564839465 | 72169110
MV94214 | COUDE CONCAVE 90° EAC 400 ML100 HDG | ŁUK WEWNĘTRZNY 90° EAC 400 ML100 GAC | 464 | 1 | NR | 455 | 1 | NR | 1.978% | OFFICIAL | 5PS55G66HG5155X100 | 30 | 5PS | INSTALLATION PASS | 55G | MAVIL | 66H | MV OTHERS | 1 | 1 | NR | 121000 | CCM | 4.593 | 4.465 | KG | 8011564839564 | 8011564839564 | 8011564839564 | 72169110
MV97216 | CROIX EAC 600 ML100 HDG | CZWÓRNIK EAC 600 ML100 GAC | 928 | 1 | NR | 910 | 1 | NR | 1.978% | OFFICIAL | 5PS55G66HG5158V100 | 30 | 5PS | INSTALLATION PASS | 55G | MAVIL | 66H | MV OTHERS | 1 | 1 | NR | 225000 | CCM | 12.281 | 12.076 | KG | 8011564842106 | 8011564842106 | 8011564842106 | 72169110
MV98234 | REDUCTION CENT EAC 400/300 ML150 HDG | REDUKCJA CENT EAC 400/300 ML150 GAC | 722 | 1 | NR | 708 | 1 | NR | 1.977% | OFFICIAL | 5PS55G66HG5156A100 | 30 | 5PS | INSTALLATION PASS | 55G | MAVIL | 66H | MV OTHERS | 1 | 1 | NR | 36000 | CCM | 3.614 | 3.484 | KG | 8011564843516 | 8011564843516 | 8011564843516 | 72169110
MV99233 | COUDE ARTICULE VERTI EAC 300 ML150 HDG | ŁUK PRZEGUBOWY PION. EAC 300 ML150 HDG | 722 | 1 | NR | 708 | 1 | NR | 1.977% | OFFICIAL | 5PS55G66HG5155X100 | 30 | 5PS | INSTALLATION PASS | 55G | MAVIL | 66H | MV OTHERS | 1 | 1 | NR | 63000 | CCM | 5.443 | 4.298 | KG | 8011564842854 | 8011564842854 | 8011564842854 | 72169110
MV97201 | CROIX EAC 100 ML75 HDG | CZWÓRNIK EAC 100 ML75 GAC | 516 | 1 | NR | 506 | 1 | NR | 1.976% | OFFICIAL | 5PS55G66HG5158V100 | 30 | 5PS | INSTALLATION PASS | 55G | MAVIL | 66H | MV OTHERS | 1 | 1 | NR | 75000 | CCM | 6.113 | 6.112 | KG | 8011564841994 | 8011564841994 | 8011564841994 | 72169110
MV91203 | ECLISSE EN L A BOUL ML75 HDG | ŁĄCZNIK TYPU L PRZYKRĘCANY ML75 HDG | 31 | 1 | NR | 30.4 | 1 | NR | 1.974% | OFFICIAL | 5PS55G66HG5156A100 | 30 | 5PS | INSTALLATION PASS | 55G | MAVIL | 66H | MV OTHERS | 50 | 100 | NR | 1 | CCM | 0.13 | 0.13 | KG | 8011564846739 | 8011564980044 | 8011564980044 | 72169110
MV94136 | COUDE CONCAVE 90° EAC 600 ML150 Z275 | ŁUK WEWNĘTRZNY 90° EAC 600 ML150 Z275 | 620 | 1 | NR | 608 | 1 | NR | 1.974% | OFFICIAL | 5PS55G66HG5155X100 | 30 | 5PS | INSTALLATION PASS | 55G | MAVIL | 66H | MV OTHERS | 1 | 1 | NR | 216000 | CCM | 6.786 | 5.944 | KG | 8011564839403 | 8011564839403 | 8011564839403 | 72169110
MV98215 | REDUCTION CENT EAC 500/400 ML100 HDG | REDUKCJA CENT EAC 500/400 ML100 HDG | 620 | 1 | NR | 608 | 1 | NR | 1.974% | OFFICIAL | 5PS55G66HG5156A100 | 30 | 5PS | INSTALLATION PASS | 55G | MAVIL | 66H | MV OTHERS | 1 | 1 | NR | 30000 | CCM | 3.07 | 2.987 | KG | 8011564843479 | 8011564843479 | 8011564843479 | 72169110
MV99214 | COUDE ARTICULE VERTI EAC 400 ML100 HDG | ŁUK PRZEGUBOWY PION. EAC 400 ML100 GAC | 620 | 1 | NR | 608 | 1 | NR | 1.974% | OFFICIAL | 5PS55G66HG5155X100 | 30 | 5PS | INSTALLATION PASS | 55G | MAVIL | 66H | MV OTHERS | 1 | 1 | NR | 56000 | CCM | 4.593 | 4.262 | KG | 8011564842809 | 8011564842809 | 8011564842809 | 72169110
MV95133 | COUDE CONVEXE 90° EAC 300 ML150 Z275 | ŁUK ZEWNĘTRZNY 90° EAC 300 ML150 Z275 | 517 | 1 | NR | 507 | 1 | NR | 1.972% | OFFICIAL | 5PS55G66HG5155X100 | 30 | 5PS | INSTALLATION PASS | 55G | MAVIL | 66H | MV OTHERS | 1 | 1 | NR | 108000 | CCM | 5.535 | 4.766 | KG | 8011564840096 | 8011564840096 | 8011564840096 | 72169110
MV96216 | TE EAC 600 ML100 HDG | TE EAC 600 ML100 GAC | 828 | 1 | NR | 812 | 1 | NR | 1.97% | OFFICIAL | 5PS55G66HG5156A100 | 30 | 5PS | INSTALLATION PASS | 55G | MAVIL | 66H | MV OTHERS | 1 | 1 | NR | 157500 | CCM | 10.398 | 10.159 | KG | 8011564845435 | 8011564845435 | 8011564845435 | 72169110
MV97131 | CROIX EAC 100 ML150 Z275 | CZWÓRNIK EAC 100 ML150 Z275 | 621 | 1 | NR | 609 | 1 | NR | 1.97% | OFFICIAL | 5PS55G66HG5158V100 | 30 | 5PS | INSTALLATION PASS | 55G | MAVIL | 66H | MV OTHERS | 1 | 1 | NR | 150000 | CCM | 8.872 | 8.42 | KG | 8011564845763 | 8011564845763 | 8011564845763 | 72169110
MV99236 | COUDE ARTICULE VERTI EAC 600 ML150 HDG | ŁUK PRZEGUBOWY PION. EAC 600 ML150 HDG | 828 | 1 | NR | 812 | 1 | NR | 1.97% | OFFICIAL | 5PS55G66HG5155X100 | 30 | 5PS | INSTALLATION PASS | 55G | MAVIL | 66H | MV OTHERS | 1 | 1 | NR | 126000 | CCM | 6.418 | 5.626 | KG | 8011564842885 | 8011564842885 | 8011564842885 | 72169110
MV97233 | CROIX EAC 300 ML150 HDG | CZWÓRNIK EAC 300 ML150 HDG | 880 | 1 | NR | 863 | 1 | NR | 1.97% | OFFICIAL | 5PS55G66HG5158V100 | 30 | 5PS | INSTALLATION PASS | 55G | MAVIL | 66H | MV OTHERS | 1 | 1 | NR | 216000 | CCM | 11.193 | 10.991 | KG | 8011564845879 | 8011564845879 | 8011564845879 | 72169110
MV95101 | COUDE CONVEXE 90° EAC 100 ML75 Z275 | ŁUK ZEWNĘTRZNY 90° EAC 100 ML75 Z275 | 259 | 1 | NR | 254 | 1 | NR | 1.969% | OFFICIAL | 5PS55G66HG5155X100 | 30 | 5PS | INSTALLATION PASS | 55G | MAVIL | 66H | MV OTHERS | 1 | 1 | NR | 27562.5 | CCM | 2.76 | 2.424 | KG | 8011564844483 | 8011564844483 | 8011564844483 | 72169110
MV92215 | COUDE 90° EAC 500 ML100 HDG | KOLANKO 90° EAC 500 ML100 HDG | 570 | 1 | NR | 559 | 1 | NR | 1.968% | OFFICIAL | 5PS55G66HG5155X100 | 30 | 5PS | INSTALLATION PASS | 55G | MAVIL | 66H | MV OTHERS | 1 | 1 | NR | 90250 | CCM | 6.204 | 6.097 | KG | 8011564843868 | 8011564843868 | 8011564843868 | 72169110
MV95255 | CO COUDE CONVEXE 90° EAC 500 ML75 HDG | POKR. ŁUKU ZEWN. 90° EAC 500 ML75 GAC | 570 | 1 | NR | 559 | 1 | NR | 1.968% | OFFICIAL | 5PS55G66HG5155Y100 | 30 | 5PS | INSTALLATION PASS | 55G | MAVIL | 66H | MV OTHERS | 1 | 1 | NR | 137812.5 | CCM | 3.957 | 3.682 | KG | 8011564844902 | 8011564844902 | 8011564844902 | 72169110
MV95265 | CO COUDE CONVEXE 90° EAC 500 ML100 HDG | POKR. ŁUKU ZEWN. 90° EAC 500 ML100 GAC | 570 | 1 | NR | 559 | 1 | NR | 1.968% | OFFICIAL | 5PS55G66HG5155Y100 | 30 | 5PS | INSTALLATION PASS | 55G | MAVIL | 66H | MV OTHERS | 1 | 1 | NR | 151250 | CCM | 4.3 | 3.983 | KG | 8011564840591 | 8011564840591 | 8011564840591 | 72169110
MV95285 | CO COUDE CONVEXE 90° EAC 500 ML150 HDG | POKR. ŁUKU ZEWN. 90° EAC 500 ML150 HDG | 570 | 1 | NR | 559 | 1 | NR | 1.968% | OFFICIAL | 5PS55G66HG5155Y100 | 30 | 5PS | INSTALLATION PASS | 55G | MAVIL | 66H | MV OTHERS | 1 | 1 | NR | 180000 | CCM | 4.672 | 4.329 | KG | 8011564840652 | 8011564840652 | 8011564840652 | 72169110
MV99136 | COUDE ARTICULE VERTI EAC 600 ML150 Z275 | ŁUK PRZEGUBOWY PION. EAC 600 ML150 Z275 | 778 | 1 | NR | 763 | 1 | NR | 1.966% | OFFICIAL | 5PS55G66HG5155X100 | 30 | 5PS | INSTALLATION PASS | 55G | MAVIL | 66H | MV OTHERS | 1 | 1 | NR | 126000 | CCM | 6.418 | 5.21 | KG | 8011564842649 | 8011564842649 | 8011564842649 | 72169110
MV92231 | COUDE 90° EAC 100 ML150 HDG | KOLANKO 90° EAC 100 ML150 HDG | 467 | 1 | NR | 458 | 1 | NR | 1.965% | OFFICIAL | 5PS55G66HG5155X100 | 30 | 5PS | INSTALLATION PASS | 55G | MAVIL | 66H | MV OTHERS | 1 | 1 | NR | 45375 | CCM | 4.496 | 4.338 | KG | 8011564838154 | 8011564838154 | 8011564838154 | 72169110
MV94206 | COUDE CONCAVE 90° EAC 600 ML75 HDG | ŁUK WEWNĘTRZNY 90° EAC 600 ML75 GAC | 467 | 1 | NR | 458 | 1 | NR | 1.965% | OFFICIAL | 5PS55G66HG5155X100 | 30 | 5PS | INSTALLATION PASS | 55G | MAVIL | 66H | MV OTHERS | 1 | 1 | NR | 165375 | CCM | 4.55 | 4.356 | KG | 8011564839526 | 8011564839526 | 8011564839526 | 72169110
MV98112 | REDUCTION CENT EAC 200/100 ML100 Z275 | REDUKCJA CENT EAC 200/100 ML100 Z275 | 467 | 1 | NR | 458 | 1 | NR | 1.965% | OFFICIAL | 5PS55G66HG5156A100 | 30 | 5PS | INSTALLATION PASS | 55G | MAVIL | 66H | MV OTHERS | 1 | 1 | NR | 12000 | CCM | 2.337 | 2.217 | KG | 8011564843240 | 8011564843240 | 8011564843240 | 72169110
MV99111 | COUDE ARTICULE VERTI EAC 100 ML100 Z275 | ŁUK PRZEGUBOWY PION. EAC 100 ML100 Z275 | 467 | 1 | NR | 458 | 1 | NR | 1.965% | OFFICIAL | 5PS55G66HG5155X100 | 30 | 5PS | INSTALLATION PASS | 55G | MAVIL | 66H | MV OTHERS | 1 | 1 | NR | 14000 | CCM | 3.618 | 3.008 | KG | 8011564842533 | 8011564842533 | 8011564842533 | 72169110
MV96212 | TE EAC 200 ML100 HDG | TE EAC 200 ML100 HDG | 571 | 1 | NR | 560 | 1 | NR | 1.964% | OFFICIAL | 5PS55G66HG5156A100 | 30 | 5PS | INSTALLATION PASS | 55G | MAVIL | 66H | MV OTHERS | 1 | 1 | NR | 71500 | CCM | 6.264 | 6.219 | KG | 8011564845398 | 8011564845398 | 8011564845398 | 72169110
MV92216 | COUDE 90° EAC 600 ML100 HDG | KOLANKO 90° EAC 600 ML100 HDG | 623 | 1 | NR | 611 | 1 | NR | 1.964% | OFFICIAL | 5PS55G66HG5155X100 | 30 | 5PS | INSTALLATION PASS | 55G | MAVIL | 66H | MV OTHERS | 1 | 1 | NR | 110250 | CCM | 6.891 | 6.789 | KG | 8011564838147 | 8011564838147 | 8011564838147 | 72169110
MV95136 | COUDE CONVEXE 90° EAC 600 ML150 Z275 | ŁUK ZEWNĘTRZNY 90° EAC 600 ML150 Z275 | 623 | 1 | NR | 611 | 1 | NR | 1.964% | OFFICIAL | 5PS55G66HG5155X100 | 30 | 5PS | INSTALLATION PASS | 55G | MAVIL | 66H | MV OTHERS | 1 | 1 | NR | 216000 | CCM | 6.51 | 5.678 | KG | 8011564840126 | 8011564840126 | 8011564840126 | 72169110
MV96106 | TE EAC 600 ML75 Z275 | TE EAC 600 ML75 Z275 | 623 | 1 | NR | 611 | 1 | NR | 1.964% | OFFICIAL | 5PS55G66HG5156A100 | 30 | 5PS | INSTALLATION PASS | 55G | MAVIL | 66H | MV OTHERS | 1 | 1 | NR | 118125 | CCM | 9.257 | 8.726 | KG | 8011564845138 | 8011564845138 | 8011564845138 | 72169110
MV99206 | COUDE ARTICULE VERTI EAC 600 ML75 HDG | ŁUK PRZEGUBOWY PION. EAC 600 ML75 GAC | 623 | 1 | NR | 611 | 1 | NR | 1.964% | OFFICIAL | 5PS55G66HG5155X100 | 30 | 5PS | INSTALLATION PASS | 55G | MAVIL | 66H | MV OTHERS | 1 | 1 | NR | 63000 | CCM | 4.658 | 4.337 | KG | 8011564842762 | 8011564842762 | 8011564842762 | 72169110
MV92194 | CO COUDE 90° EAC 400 ML Z275 | POKRYWA KOLANKA 90° EAC 400 ML Z275 | 831 | 1 | NR | 815 | 1 | NR | 1.963% | OFFICIAL | 5PS55G66HG5155Y100 | 30 | 5PS | INSTALLATION PASS | 55G | MAVIL | 66H | MV OTHERS | 1 | 1 | NR | 7225 | CCM | 6.12 | 3.672 | KG | 8011564838000 | 8011564838000 | 8011564838000 | 72169110
MV92102 | COUDE 90° EAC 200 ML75 Z275 | KOLANKO 90° EAC 200 ML75 Z275 | 312 | 1 | NR | 306 | 1 | NR | 1.961% | OFFICIAL | 5PS55G66HG5155X100 | 30 | 5PS | INSTALLATION PASS | 55G | MAVIL | 66H | MV OTHERS | 1 | 1 | NR | 31687.5 | CCM | 3.464 | 3.161 | KG | 8011564837508 | 8011564837508 | 8011564837508 | 72169110
MV92195 | CO COUDE 90° EAC 500 ML Z275 | POKRYWA KOLANKA 90° EAC 500 ML Z275 | 1040 | 1 | NR | 1020 | 1 | NR | 1.961% | OFFICIAL | 5PS55G66HG5155Y100 | 30 | 5PS | INSTALLATION PASS | 55G | MAVIL | 66H | MV OTHERS | 1 | 1 | NR | 9025 | CCM | 7.936 | 4.87 | KG | 8011564843820 | 8011564843820 | 8011564843820 | 72169110
MV92293 | CO COUDE 90° EAC 300 ML HDG | POKRYWA KOLANKA 90° EAC 300 ML HDG | 676 | 1 | NR | 663 | 1 | NR | 1.961% | OFFICIAL | 5PS55G66HG5155Y100 | 30 | 5PS | INSTALLATION PASS | 55G | MAVIL | 66H | MV OTHERS | 1 | 1 | NR | 5625 | CCM | 4.534 | 2.81 | KG | 8011564838239 | 8011564838239 | 8011564838239 | 72169110
MV93211 | COUDE 135° EAC 100 ML100 HDG | KOLANKO 135° EAC 100 ML100 GAC | 312 | 1 | NR | 306 | 1 | NR | 1.961% | OFFICIAL | 5PS55G66HG5155X100 | 30 | 5PS | INSTALLATION PASS | 55G | MAVIL | 66H | MV OTHERS | 1 | 1 | NR | 15709.6 | CCM | 2.315 | 2.273 | KG | 8011564843981 | 8011564843981 | 8011564843981 | 72169110
MV95203 | COUDE CONVEXE 90° EAC 300 ML75 HDG | ŁUK ZEWNĘTRZNY 90° EAC 300 ML75 GAC | 364 | 1 | NR | 357 | 1 | NR | 1.961% | OFFICIAL | 5PS55G66HG5155X100 | 30 | 5PS | INSTALLATION PASS | 55G | MAVIL | 66H | MV OTHERS | 1 | 1 | NR | 82687.5 | CCM | 3.411 | 3.201 | KG | 8011564844704 | 8011564844704 | 8011564844704 | 72169110
MV96103 | TE EAC 300 ML75 Z275 | TE EAC 300 ML75 Z275 | 468 | 1 | NR | 459 | 1 | NR | 1.961% | OFFICIAL | 5PS55G66HG5156A100 | 30 | 5PS | INSTALLATION PASS | 55G | MAVIL | 66H | MV OTHERS | 1 | 1 | NR | 67500 | CCM | 6.217 | 5.78 | KG | 8011564845107 | 8011564845107 | 8011564845107 | 72169110
MV97204 | CROIX EAC 400 ML75 HDG | CZWÓRNIK EAC 400 ML75 GAC | 729 | 1 | NR | 715 | 1 | NR | 1.958% | OFFICIAL | 5PS55G66HG5158V100 | 30 | 5PS | INSTALLATION PASS | 55G | MAVIL | 66H | MV OTHERS | 1 | 1 | NR | 126750 | CCM | 9.377 | 9.203 | KG | 8011564845794 | 8011564845794 | 8011564845794 | 72169110
MV97132 | CROIX EAC 200 ML150 Z275 | CZWÓRNIK EAC 200 ML150 Z275 | 677 | 1 | NR | 664 | 1 | NR | 1.958% | OFFICIAL | 5PS55G66HG5158V100 | 30 | 5PS | INSTALLATION PASS | 55G | MAVIL | 66H | MV OTHERS | 1 | 1 | NR | 181500 | CCM | 9.742 | 9.158 | KG | 8011564841888 | 8011564841888 | 8011564841888 | 72169110
MV94106 | COUDE CONCAVE 90° EAC 600 ML75 Z275 | ŁUK WEWNĘTRZNY 90° EAC 600 ML75 Z275 | 417 | 1 | NR | 409 | 1 | NR | 1.956% | OFFICIAL | 5PS55G66HG5155X100 | 30 | 5PS | INSTALLATION PASS | 55G | MAVIL | 66H | MV OTHERS | 1 | 1 | NR | 165375 | CCM | 4.55 | 4.034 | KG | 8011564839281 | 8011564839281 | 8011564839281 | 72169110
MV93131 | COUDE 135° EAC 100 ML150 Z275 | KOLANKO 135° EAC 100 ML150 Z275 | 365 | 1 | NR | 358 | 1 | NR | 1.955% | OFFICIAL | 5PS55G66HG5155X100 | 30 | 5PS | INSTALLATION PASS | 55G | MAVIL | 66H | MV OTHERS | 1 | 1 | NR | 23564.4 | CCM | 2.953 | 2.824 | KG | 8011564843943 | 8011564843943 | 8011564843943 | 72169110
MV98134 | REDUCTION CENT EAC 400/300 ML150 Z275 | REDUKCJA CENT EAC 400/300 ML150 Z275 | 678 | 1 | NR | 665 | 1 | NR | 1.955% | OFFICIAL | 5PS55G66HG5156A100 | 30 | 5PS | INSTALLATION PASS | 55G | MAVIL | 66H | MV OTHERS | 1 | 1 | NR | 36000 | CCM | 3.484 | 3.347 | KG | 8011564843318 | 8011564843318 | 8011564843318 | 72169110
MV99133 | COUDE ARTICULE VERTI EAC 300 ML150 Z275 | ŁUK PRZEGUBOWY PION. EAC 300 ML150 Z275 | 678 | 1 | NR | 665 | 1 | NR | 1.955% | OFFICIAL | 5PS55G66HG5155X100 | 30 | 5PS | INSTALLATION PASS | 55G | MAVIL | 66H | MV OTHERS | 1 | 1 | NR | 63000 | CCM | 5.443 | 4.298 | KG | 8011564842618 | 8011564842618 | 8011564842618 | 72169110
MV97296 | CO CROIX EAC 600 ML HDG | POKR. CZWÓRNIKA EAC 600 ML GAC | 2610 | 1 | NR | 2560 | 1 | NR | 1.953% | OFFICIAL | 5PS55G66HG5155Y100 | 30 | 5PS | INSTALLATION PASS | 55G | MAVIL | 66H | MV OTHERS | 1 | 1 | NR | 22500 | CCM | 17.663 | 13.104 | KG | 8011564842229 | 8011564842229 | 8011564842229 | 72169110
MV95234 | COUDE CONVEXE 90° EAC 400 ML150 HDG | ŁUK ZEWNĘTRZNY 90° EAC 400 ML150 GAC | 627 | 1 | NR | 615 | 1 | NR | 1.951% | OFFICIAL | 5PS55G66HG5155X100 | 30 | 5PS | INSTALLATION PASS | 55G | MAVIL | 66H | MV OTHERS | 1 | 1 | NR | 144000 | CCM | 5.859 | 5.578 | KG | 8011564844834 | 8011564844834 | 8011564844834 | 72169110
MV96191 | CO TE EAC 100 ML Z275 | CO TE EAC 100 ML Z275 | 627 | 1 | NR | 615 | 1 | NR | 1.951% | OFFICIAL | 5PS55G66HG5155Y100 | 30 | 5PS | INSTALLATION PASS | 55G | MAVIL | 66H | MV OTHERS | 1 | 1 | NR | 5500 | CCM | 4.408 | 1.643 | KG | 8011564845268 | 8011564845268 | 8011564845268 | 72169110
MV96213 | TE EAC 300 ML100 HDG | TE EAC 300 ML100 GAC | 627 | 1 | NR | 615 | 1 | NR | 1.951% | OFFICIAL | 5PS55G66HG5156A100 | 30 | 5PS | INSTALLATION PASS | 55G | MAVIL | 66H | MV OTHERS | 1 | 1 | NR | 90000 | CCM | 7.12 | 7.03 | KG | 8011564845404 | 8011564845404 | 8011564845404 | 72169110
MV92291 | CO COUDE 90° EAC 100 ML HDG | POKRYWA KOLANKA 90° EAC 100 ML HDG | 366 | 1 | NR | 359 | 1 | NR | 1.95% | OFFICIAL | 5PS55G66HG5155Y100 | 30 | 5PS | INSTALLATION PASS | 55G | MAVIL | 66H | MV OTHERS | 1 | 1 | NR | 3025 | CCM | 2.097 | 0.947 | KG | 8011564843875 | 8011564843875 | 8011564843875 | 72169110
MV94111 | COUDE CONCAVE 90° EAC 100 ML100 Z275 | ŁUK WEWNĘTRZNY 90° EAC 100 ML100 Z275 | 314 | 1 | NR | 308 | 1 | NR | 1.948% | OFFICIAL | 5PS55G66HG5155X100 | 30 | 5PS | INSTALLATION PASS | 55G | MAVIL | 66H | MV OTHERS | 1 | 1 | NR | 30250 | CCM | 3.618 | 3.196 | KG | 8011564839298 | 8011564839298 | 8011564839298 | 72169110
MV95114 | COUDE CONVEXE 90° EAC 400 ML100 Z275 | ŁUK ZEWNĘTRZNY 90° EAC 400 ML100 Z275 | 419 | 1 | NR | 411 | 1 | NR | 1.946% | OFFICIAL | 5PS55G66HG5155X100 | 30 | 5PS | INSTALLATION PASS | 55G | MAVIL | 66H | MV OTHERS | 1 | 1 | NR | 121000 | CCM | 4.525 | 4.047 | KG | 8011564844575 | 8011564844575 | 8011564844575 | 72169110
MV95256 | CO COUDE CONVEXE 90° EAC 600 ML75 HDG | POKR. ŁUKU ZEWN. 90° EAC 600 ML75 GAC | 681 | 1 | NR | 668 | 1 | NR | 1.946% | OFFICIAL | 5PS55G66HG5155Y100 | 30 | 5PS | INSTALLATION PASS | 55G | MAVIL | 66H | MV OTHERS | 1 | 1 | NR | 165375 | CCM | 4.707 | 4.381 | KG | 8011564844919 | 8011564844919 | 8011564844919 | 72169110
MV95266 | CO COUDE CONVEXE 90° EAC 600 ML100 HDG | POKR. ŁUKU ZEWN. 90° EAC 600 ML100 HDG | 681 | 1 | NR | 668 | 1 | NR | 1.946% | OFFICIAL | 5PS55G66HG5155Y100 | 30 | 5PS | INSTALLATION PASS | 55G | MAVIL | 66H | MV OTHERS | 1 | 1 | NR | 181500 | CCM | 5.117 | 4.74 | KG | 8011564840607 | 8011564840607 | 8011564840607 | 72169110
MV95286 | CO COUDE CONVEXE 90° EAC 600 ML150 HDG | POKR. ŁUKU ZEWN. 90° EAC 600 ML150 HDG | 681 | 1 | NR | 668 | 1 | NR | 1.946% | OFFICIAL | 5PS55G66HG5155Y100 | 30 | 5PS | INSTALLATION PASS | 55G | MAVIL | 66H | MV OTHERS | 1 | 1 | NR | 216000 | CCM | 5.558 | 5.15 | KG | 8011564840669 | 8011564840669 | 8011564840669 | 72169110
MV93116 | COUDE 135° EAC 600 ML100 Z275 | KOLANKO 135° EAC 600 ML100 Z275 | 472 | 1 | NR | 463 | 1 | NR | 1.944% | OFFICIAL | 5PS55G66HG5155X100 | 30 | 5PS | INSTALLATION PASS | 55G | MAVIL | 66H | MV OTHERS | 1 | 1 | NR | 70567.2 | CCM | 4.541 | 4.237 | KG | 8011564843936 | 8011564843936 | 8011564843936 | 72169110
MV93206 | COUDE 135° EAC 600 ML75 HDG | KOLANKO 135° EAC 600 ML75 GAC | 472 | 1 | NR | 463 | 1 | NR | 1.944% | OFFICIAL | 5PS55G66HG5155X100 | 30 | 5PS | INSTALLATION PASS | 55G | MAVIL | 66H | MV OTHERS | 1 | 1 | NR | 52925.4 | CCM | 4.083 | 4.081 | KG | 8011564838802 | 8011564838802 | 8011564838802 | 72169110
MV94233 | COUDE CONCAVE 90° EAC 300 ML150 HDG | ŁUK WEWNĘTRZNY 90° EAC 300 ML150 HDG | 577 | 1 | NR | 566 | 1 | NR | 1.943% | OFFICIAL | 5PS55G66HG5155X100 | 30 | 5PS | INSTALLATION PASS | 55G | MAVIL | 66H | MV OTHERS | 1 | 1 | NR | 108000 | CCM | 5.811 | 5.434 | KG | 8011564844223 | 8011564844223 | 8011564844223 | 72169110
MV96204 | TE EAC 400 ML75 HDG | TE EAC 400 ML75 GAC | 630 | 1 | NR | 618 | 1 | NR | 1.942% | OFFICIAL | 5PS55G66HG5156A100 | 30 | 5PS | INSTALLATION PASS | 55G | MAVIL | 66H | MV OTHERS | 1 | 1 | NR | 82875 | CCM | 7.653 | 7.474 | KG | 8011564845350 | 8011564845350 | 8011564845350 | 72169110
MV92106 | COUDE 90° EAC 600 ML75 Z275 | KOLANKO 90° EAC 600 ML75 Z275 | 473 | 1 | NR | 464 | 1 | NR | 1.94% | OFFICIAL | 5PS55G66HG5155X100 | 30 | 5PS | INSTALLATION PASS | 55G | MAVIL | 66H | MV OTHERS | 1 | 1 | NR | 82687.5 | CCM | 6.045 | 5.637 | KG | 8011564837843 | 8011564837843 | 8011564837843 | 72169110
MV95214 | COUDE CONVEXE 90° EAC 400 ML100 HDG | ŁUK ZEWNĘTRZNY 90° EAC 400 ML100 GAC | 473 | 1 | NR | 464 | 1 | NR | 1.94% | OFFICIAL | 5PS55G66HG5155X100 | 30 | 5PS | INSTALLATION PASS | 55G | MAVIL | 66H | MV OTHERS | 1 | 1 | NR | 121000 | CCM | 4.525 | 4.37 | KG | 8011564844773 | 8011564844773 | 8011564844773 | 72169110
MV93135 | COUDE 135° EAC 500 ML150 Z275 | KOLANKO 135° EAC 500 ML150 Z275 | 526 | 1 | NR | 516 | 1 | NR | 1.938% | OFFICIAL | 5PS55G66HG5155X100 | 30 | 5PS | INSTALLATION PASS | 55G | MAVIL | 66H | MV OTHERS | 1 | 1 | NR | 85219.8 | CCM | 4.958 | 4.698 | KG | 8011564838673 | 8011564838673 | 8011564838673 | 72169110
MV93201 | COUDE 135° EAC 100 ML75 HDG | KOLANKO 135° EAC 100 ML75 GAC | 263 | 1 | NR | 258 | 1 | NR | 1.938% | OFFICIAL | 5PS55G66HG5155X100 | 30 | 5PS | INSTALLATION PASS | 55G | MAVIL | 66H | MV OTHERS | 1 | 1 | NR | 11782.2 | CCM | 1.947 | 1.932 | KG | 8011564838758 | 8011564838758 | 8011564838758 | 72169110
MV95106 | COUDE CONVEXE 90° EAC 600 ML75 Z275 | ŁUK ZEWNĘTRZNY 90° EAC 600 ML75 Z275 | 421 | 1 | NR | 413 | 1 | NR | 1.937% | OFFICIAL | 5PS55G66HG5155X100 | 30 | 5PS | INSTALLATION PASS | 55G | MAVIL | 66H | MV OTHERS | 1 | 1 | NR | 165375 | CCM | 4.386 | 3.876 | KG | 8011564844537 | 8011564844537 | 8011564844537 | 72169110
MV96102 | TE EAC 200 ML75 Z275 | TE EAC 200 ML75 Z275 | 421 | 1 | NR | 413 | 1 | NR | 1.937% | OFFICIAL | 5PS55G66HG5156A100 | 30 | 5PS | INSTALLATION PASS | 55G | MAVIL | 66H | MV OTHERS | 1 | 1 | NR | 53625 | CCM | 5.435 | 5.016 | KG | 8011564845091 | 8011564845091 | 8011564845091 | 72169110
MV90201 | EAC 100 ML75 HDG | EAC 100 ML75 HDG | 158 | 1 | M | 155 | 1 | M | 1.935% | OFFICIAL | 5PS55G66HG5155K100 | 30 | 5PS | INSTALLATION PASS | 55G | MAVIL | 66H | MV OTHERS | 3 | 3 | M | 7500 | CCM | 2.9 | 2.9 | KG | 8011564834606 | 8011564978492 | 8011564978492 | 72169110
MV96104 | TE EAC 400 ML75 Z275 | TE EAC 400 ML75 Z275 | 527 | 1 | NR | 517 | 1 | NR | 1.934% | OFFICIAL | 5PS55G66HG5156A100 | 30 | 5PS | INSTALLATION PASS | 55G | MAVIL | 66H | MV OTHERS | 1 | 1 | NR | 82875 | CCM | 7.474 | 7.087 | KG | 8011564845114 | 8011564845114 | 8011564845114 | 72169110
MV98213 | REDUCTION CENT EAC 300/200 ML100 HDG | REDUKCJA CENT EAC 300/200 ML100 GAC | 527 | 1 | NR | 517 | 1 | NR | 1.934% | OFFICIAL | 5PS55G66HG5156A100 | 30 | 5PS | INSTALLATION PASS | 55G | MAVIL | 66H | MV OTHERS | 1 | 1 | NR | 18000 | CCM | 2.588 | 2.554 | KG | 8011564843455 | 8011564843455 | 8011564843455 | 72169110
MV99212 | COUDE ARTICULE VERTI EAC 200 ML100 HDG | ŁUK PRZEGUBOWY PION. EAC 200 ML100 GAC | 527 | 1 | NR | 517 | 1 | NR | 1.934% | OFFICIAL | 5PS55G66HG5155X100 | 30 | 5PS | INSTALLATION PASS | 55G | MAVIL | 66H | MV OTHERS | 1 | 1 | NR | 28000 | CCM | 3.945 | 3.498 | KG | 8011564842786 | 8011564842786 | 8011564842786 | 72169110
MV97202 | CROIX EAC 200 ML75 HDG | CZWÓRNIK EAC 200 ML75 GAC | 580 | 1 | NR | 569 | 1 | NR | 1.933% | OFFICIAL | 5PS55G66HG5158V100 | 30 | 5PS | INSTALLATION PASS | 55G | MAVIL | 66H | MV OTHERS | 1 | 1 | NR | 90750 | CCM | 6.982 | 6.909 | KG | 8011564842007 | 8011564842007 | 8011564842007 | 72169110
MV90204 | EAC 400 ML75 HDG | EAC 400 ML75 HDG | 211 | 1 | M | 207 | 1 | M | 1.932% | OFFICIAL | 5PS55G66HG5155K100 | 30 | 5PS | INSTALLATION PASS | 55G | MAVIL | 66H | MV OTHERS | 3 | 3 | M | 30000 | CCM | 3.95 | 3.95 | KG | 8011564836976 | 8011564979093 | 8011564979093 | 72169110
MV93295 | CO COUDE 135° EAC 500 ML HDG | POKRYWA KOLANKA 135° EAC 500 ML HDG | 633 | 1 | NR | 621 | 1 | NR | 1.932% | OFFICIAL | 5PS55G66HG5155Y100 | 30 | 5PS | INSTALLATION PASS | 55G | MAVIL | 66H | MV OTHERS | 1 | 1 | NR | 5681.32 | CCM | 4.247 | 3.269 | KG | 8011564838970 | 8011564838970 | 8011564838970 | 72169110
MV98296 | CO REDUCTION CENT EAC 600/500 ML HDG | POKR. REDUKCJI CENT EAC 600/500 ML GAC | 633 | 1 | NR | 621 | 1 | NR | 1.932% | OFFICIAL | 5PS55G66HG5155Y100 | 30 | 5PS | INSTALLATION PASS | 55G | MAVIL | 66H | MV OTHERS | 1 | 1 | NR | 3600 | CCM | 2.934 | 2.913 | KG | 8011564843585 | 8011564843585 | 8011564843585 | 72169110
MV96116 | TE EAC 600 ML100 Z275 | TE EAC 600 ML100 Z275 | 686 | 1 | NR | 673 | 1 | NR | 1.932% | OFFICIAL | 5PS55G66HG5156A100 | 30 | 5PS | INSTALLATION PASS | 55G | MAVIL | 66H | MV OTHERS | 1 | 1 | NR | 157500 | CCM | 10.159 | 9.628 | KG | 8011564845190 | 8011564845190 | 8011564845190 | 72169110
MV98206 | REDUCTION CENT EAC 600/500 ML75 HDG | REDUKCJA CENT EAC 600/500 ML75 GAC | 581 | 1 | NR | 570 | 1 | NR | 1.93% | OFFICIAL | 5PS55G66HG5156A100 | 30 | 5PS | INSTALLATION PASS | 55G | MAVIL | 66H | MV OTHERS | 1 | 1 | NR | 27000 | CCM | 3.075 | 2.848 | KG | 8011564843431 | 8011564843431 | 8011564843431 | 72169110
MV98214 | REDUCTION CENT EAC 400/300 ML100 HDG | REDUKCJA CENT EAC 400/300 ML100 GAC | 581 | 1 | NR | 570 | 1 | NR | 1.93% | OFFICIAL | 5PS55G66HG5156A100 | 30 | 5PS | INSTALLATION PASS | 55G | MAVIL | 66H | MV OTHERS | 1 | 1 | NR | 24000 | CCM | 2.843 | 2.77 | KG | 8011564843462 | 8011564843462 | 8011564843462 | 72169110
MV99205 | COUDE ARTICULE VERTI EAC 500 ML75 HDG | ŁUK PRZEGUBOWY PION. EAC 500 ML75 GAC | 581 | 1 | NR | 570 | 1 | NR | 1.93% | OFFICIAL | 5PS55G66HG5155X100 | 30 | 5PS | INSTALLATION PASS | 55G | MAVIL | 66H | MV OTHERS | 1 | 1 | NR | 52500 | CCM | 4.334 | 4.032 | KG | 8011564842755 | 8011564842755 | 8011564842755 | 72169110
MV99213 | COUDE ARTICULE VERTI EAC 300 ML100 HDG | ŁUK PRZEGUBOWY PION. EAC 300 ML100 GAC | 581 | 1 | NR | 570 | 1 | NR | 1.93% | OFFICIAL | 5PS55G66HG5155X100 | 30 | 5PS | INSTALLATION PASS | 55G | MAVIL | 66H | MV OTHERS | 1 | 1 | NR | 42000 | CCM | 4.269 | 3.831 | KG | 8011564842793 | 8011564842793 | 8011564842793 | 72169110
MV92111 | COUDE 90° EAC 100 ML100 Z275 | KOLANKO 90° EAC 100 ML100 Z275 | 317 | 1 | NR | 311 | 1 | NR | 1.929% | OFFICIAL | 5PS55G66HG5155X100 | 30 | 5PS | INSTALLATION PASS | 55G | MAVIL | 66H | MV OTHERS | 1 | 1 | NR | 30250 | CCM | 3.324 | 3.149 | KG | 8011564837850 | 8011564837850 | 8011564837850 | 72169110
MV98194 | CO REDUCTION CENT EAC 400/300 ML Z275 | POKR. REDUKCJI CENT EAC 400/300 ML Z275 | 317 | 1 | NR | 311 | 1 | NR | 1.929% | OFFICIAL | 5PS55G66HG5155Y100 | 30 | 5PS | INSTALLATION PASS | 55G | MAVIL | 66H | MV OTHERS | 1 | 1 | NR | 2400 | CCM | 1.992 | 1.756 | KG | 8011564843363 | 8011564843363 | 8011564843363 | 72169110
MV99116 | COUDE ARTICULE VERTI EAC 600 ML100 Z275 | ŁUK PRZEGUBOWY PION. EAC 600 ML100 Z275 | 634 | 1 | NR | 622 | 1 | NR | 1.929% | OFFICIAL | 5PS55G66HG5155X100 | 30 | 5PS | INSTALLATION PASS | 55G | MAVIL | 66H | MV OTHERS | 1 | 1 | NR | 84000 | CCM | 5.244 | 4.46 | KG | 8011564842588 | 8011564842588 | 8011564842588 | 72169110
MV93106 | COUDE 135° EAC 600 ML75 Z275 | KOLANKO 135° EAC 600 ML75 Z275 | 423 | 1 | NR | 415 | 1 | NR | 1.928% | OFFICIAL | 5PS55G66HG5155X100 | 30 | 5PS | INSTALLATION PASS | 55G | MAVIL | 66H | MV OTHERS | 1 | 1 | NR | 52925.4 | CCM | 4.083 | 3.779 | KG | 8011564838567 | 8011564838567 | 8011564838567 | 72169110
MV90105 | EAC 500 ML75 Z275 | EAC 500 ML75 Z275 | 159 | 1 | M | 156 | 1 | M | 1.923% | OFFICIAL | 5PS55G66HG5155K100 | 30 | 5PS | INSTALLATION PASS | 55G | MAVIL | 66H | MV OTHERS | 3 | 3 | M | 37500 | CCM | 1.4 | 1.4 | KG | 8011564835177 | 8011564978355 | 8011564978355 | 72169110
MV90113 | EAC 300 ML100 Z275 | EAC 300 ML100 Z275 | 159 | 1 | M | 156 | 1 | M | 1.923% | OFFICIAL | 5PS55G66HG5155K100 | 30 | 5PS | INSTALLATION PASS | 55G | MAVIL | 66H | MV OTHERS | 3 | 3 | M | 1 | CCM | 4.09 | 4.09 | KG | 8011564836891 | 8011564978393 | 8011564978393 | 72169110
MV92232 | COUDE 90° EAC 200 ML150 HDG | KOLANKO 90° EAC 200 ML150 GAC | 530 | 1 | NR | 520 | 1 | NR | 1.923% | OFFICIAL | 5PS55G66HG5155X100 | 30 | 5PS | INSTALLATION PASS | 55G | MAVIL | 66H | MV OTHERS | 1 | 1 | NR | 63375 | CCM | 5.208 | 5.126 | KG | 8011564838161 | 8011564838161 | 8011564838161 | 72169110
MV93103 | COUDE 135° EAC 300 ML75 Z275 | KOLANKO 135° EAC 300 ML75 Z275 | 318 | 1 | NR | 312 | 1 | NR | 1.923% | OFFICIAL | 5PS55G66HG5155X100 | 30 | 5PS | INSTALLATION PASS | 55G | MAVIL | 66H | MV OTHERS | 1 | 1 | NR | 25055.1 | CCM | 2.794 | 2.553 | KG | 8011564838536 | 8011564838536 | 8011564838536 | 72169110
MV93294 | CO COUDE 135° EAC 400 ML HDG | POKRYWA KOLANKA 135° EAC 400 ML GAC | 477 | 1 | NR | 468 | 1 | NR | 1.923% | OFFICIAL | 5PS55G66HG5155Y100 | 30 | 5PS | INSTALLATION PASS | 55G | MAVIL | 66H | MV OTHERS | 1 | 1 | NR | 4440 | CCM | 3.24 | 2.501 | KG | 8011564838963 | 8011564838963 | 8011564838963 | 72169110
MV94103 | COUDE CONCAVE 90° EAC 300 ML75 Z275 | ŁUK WEWNĘTRZNY 90° EAC 300 ML75 Z275 | 318 | 1 | NR | 312 | 1 | NR | 1.923% | OFFICIAL | 5PS55G66HG5155X100 | 30 | 5PS | INSTALLATION PASS | 55G | MAVIL | 66H | MV OTHERS | 1 | 1 | NR | 82687.5 | CCM | 3.575 | 3.122 | KG | 8011564844162 | 8011564844162 | 8011564844162 | 72169110
MV94135 | COUDE CONCAVE 90° EAC 500 ML150 Z275 | ŁUK WEWNĘTRZNY 90° EAC 500 ML150 Z275 | 583 | 1 | NR | 572 | 1 | NR | 1.923% | OFFICIAL | 5PS55G66HG5155X100 | 30 | 5PS | INSTALLATION PASS | 55G | MAVIL | 66H | MV OTHERS | 1 | 1 | NR | 180000 | CCM | 6.462 | 5.662 | KG | 8011564839397 | 8011564839397 | 8011564839397 | 72169110
MV94194 | CO COUDE CONCAVE 90° EAC 400 ML Z275 | POKR. ŁUKU WEWN. 90° EAC 400 ML Z275 | 318 | 1 | NR | 312 | 1 | NR | 1.923% | OFFICIAL | 5PS55G66HG5155Y100 | 30 | 5PS | INSTALLATION PASS | 55G | MAVIL | 66H | MV OTHERS | 1 | 1 | NR | 2209 | CCM | 2.668 | 2.666 | KG | 8011564839441 | 8011564839441 | 8011564839441 | 72169110
MV95206 | COUDE CONVEXE 90° EAC 600 ML75 HDG | ŁUK ZEWNĘTRZNY 90° EAC 600 ML75 GAC | 477 | 1 | NR | 468 | 1 | NR | 1.923% | OFFICIAL | 5PS55G66HG5155X100 | 30 | 5PS | INSTALLATION PASS | 55G | MAVIL | 66H | MV OTHERS | 1 | 1 | NR | 165375 | CCM | 4.386 | 3.876 | KG | 8011564844735 | 8011564844735 | 8011564844735 | 72169110
MV96101 | TE EAC 100 ML75 Z275 | TE EAC 100 ML75 Z275 | 371 | 1 | NR | 364 | 1 | NR | 1.923% | OFFICIAL | 5PS55G66HG5156A100 | 30 | 5PS | INSTALLATION PASS | 55G | MAVIL | 66H | MV OTHERS | 1 | 1 | NR | 41250 | CCM | 4.651 | 4.328 | KG | 8011564845084 | 8011564845084 | 8011564845084 | 72169110
MV96113 | TE EAC 300 ML100 Z275 | TE EAC 300 ML100 Z275 | 530 | 1 | NR | 520 | 1 | NR | 1.923% | OFFICIAL | 5PS55G66HG5156A100 | 30 | 5PS | INSTALLATION PASS | 55G | MAVIL | 66H | MV OTHERS | 1 | 1 | NR | 90000 | CCM | 7.03 | 6.593 | KG | 8011564845169 | 8011564845169 | 8011564845169 | 72169110
MV96293 | CO TE EAC 300 ML HDG | CO TE EAC 300 ML GAC | 1060 | 1 | NR | 1040 | 1 | NR | 1.923% | OFFICIAL | 5PS55G66HG5155Y100 | 30 | 5PS | INSTALLATION PASS | 55G | MAVIL | 66H | MV OTHERS | 1 | 1 | NR | 9000 | CCM | 7.173 | 4.761 | KG | 8011564845510 | 8011564845510 | 8011564845510 | 72169110
MV97193 | CO CROIX EAC 300 ML Z275 | POKR. CZWÓRNIKA EAC 300 ML Z275 | 1590 | 1 | NR | 1560 | 1 | NR | 1.923% | OFFICIAL | 5PS55G66HG5155Y100 | 30 | 5PS | INSTALLATION PASS | 55G | MAVIL | 66H | MV OTHERS | 1 | 1 | NR | 14400 | CCM | 11.304 | 5.776 | KG | 8011564841956 | 8011564841956 | 8011564841956 | 72169110
MV98106 | REDUCTION CENT EAC 600/500 ML75 Z275 | REDUKCJA CENT EAC 600/500 ML75 Z275 | 530 | 1 | NR | 520 | 1 | NR | 1.923% | OFFICIAL | 5PS55G66HG5156A100 | 30 | 5PS | INSTALLATION PASS | 55G | MAVIL | 66H | MV OTHERS | 1 | 1 | NR | 27000 | CCM | 2.848 | 2.658 | KG | 8011564843233 | 8011564843233 | 8011564843233 | 72169110
MV99105 | COUDE ARTICULE VERTI EAC 500 ML75 Z275 | ŁUK PRZEGUBOWY PIONOWY EAC 500 ML75 Z275 | 530 | 1 | NR | 520 | 1 | NR | 1.923% | OFFICIAL | 5PS55G66HG5155X100 | 30 | 5PS | INSTALLATION PASS | 55G | MAVIL | 66H | MV OTHERS | 1 | 1 | NR | 52500 | CCM | 4.334 | 3.734 | KG | 8011564845978 | 8011564845978 | 8011564845978 | 72169110
MV94116 | COUDE CONCAVE 90° EAC 600 ML100 Z275 | ŁUK WEWNĘTRZNY 90° EAC 600 ML100 Z275 | 478 | 1 | NR | 469 | 1 | NR | 1.919% | OFFICIAL | 5PS55G66HG5155X100 | 30 | 5PS | INSTALLATION PASS | 55G | MAVIL | 66H | MV OTHERS | 1 | 1 | NR | 181500 | CCM | 5.244 | 4.648 | KG | 8011564839342 | 8011564839342 | 8011564839342 | 72169110
MV94132 | COUDE CONCAVE 90° EAC 200 ML150 Z275 | ŁUK WEWNĘTRZNY 90° EAC 200 ML150 Z275 | 478 | 1 | NR | 469 | 1 | NR | 1.919% | OFFICIAL | 5PS55G66HG5155X100 | 30 | 5PS | INSTALLATION PASS | 55G | MAVIL | 66H | MV OTHERS | 1 | 1 | NR | 72000 | CCM | 5.487 | 4.723 | KG | 8011564839366 | 8011564839366 | 8011564839366 | 72169110
MV98103 | REDUCTION CENT EAC 300/200 ML75 Z275 | REDUKCJA CENT EAC 300/200 ML75 Z275 | 425 | 1 | NR | 417 | 1 | NR | 1.918% | OFFICIAL | 5PS55G66HG5156A100 | 30 | 5PS | INSTALLATION PASS | 55G | MAVIL | 66H | MV OTHERS | 1 | 1 | NR | 13500 | CCM | 2.198 | 2.041 | KG | 8011564843202 | 8011564843202 | 8011564843202 | 72169110
MV99102 | COUDE ARTICULE VERTI EAC 200 ML75 Z275 | ŁUK PRZEGUBOWY PIONOWY EAC 200 ML75 Z275 | 425 | 1 | NR | 417 | 1 | NR | 1.918% | OFFICIAL | 5PS55G66HG5155X100 | 30 | 5PS | INSTALLATION PASS | 55G | MAVIL | 66H | MV OTHERS | 1 | 1 | NR | 21000 | CCM | 3.359 | 2.795 | KG | 8011564842489 | 8011564842489 | 8011564842489 | 72169110
MV90235 | EAC 500 ML150 HDG | EAC 500 ML150 HDG | 319 | 1 | M | 313 | 1 | M | 1.917% | OFFICIAL | 5PS55G66HG5155K100 | 30 | 5PS | INSTALLATION PASS | 55G | MAVIL | 66H | MV OTHERS | 3 | 3 | M | 75000 | CCM | 5.897 | 5.897 | KG | 8011564837164 | 8011564979222 | 8011564979222 | 72169110
MV94202 | COUDE CONCAVE 90° EAC 200 ML75 HDG | ŁUK WEWNĘTRZNY 90° EAC 200 ML75 GAC | 319 | 1 | NR | 313 | 1 | NR | 1.917% | OFFICIAL | 5PS55G66HG5155X100 | 30 | 5PS | INSTALLATION PASS | 55G | MAVIL | 66H | MV OTHERS | 1 | 1 | NR | 55125 | CCM | 3.251 | 3.038 | KG | 8011564839489 | 8011564839489 | 8011564839489 | 72169110
MV95111 | COUDE CONVEXE 90° EAC 100 ML100 Z275 | ŁUK ZEWNĘTRZNY 90° EAC 100 ML100 Z275 | 319 | 1 | NR | 313 | 1 | NR | 1.917% | OFFICIAL | 5PS55G66HG5155X100 | 30 | 5PS | INSTALLATION PASS | 55G | MAVIL | 66H | MV OTHERS | 1 | 1 | NR | 30250 | CCM | 3.55 | 3.108 | KG | 8011564844544 | 8011564844544 | 8011564844544 | 72169110
MV93216 | COUDE 135° EAC 600 ML100 HDG | KOLANKO 135° EAC 600 ML100 GAC | 532 | 1 | NR | 522 | 1 | NR | 1.916% | OFFICIAL | 5PS55G66HG5155X100 | 30 | 5PS | INSTALLATION PASS | 55G | MAVIL | 66H | MV OTHERS | 1 | 1 | NR | 70567.2 | CCM | 4.575 | 4.541 | KG | 8011564838864 | 8011564838864 | 8011564838864 | 72169110
MV97103 | CROIX EAC 300 ML75 Z275 | CZWÓRNIK EAC 300 ML75 Z275 | 532 | 1 | NR | 522 | 1 | NR | 1.916% | OFFICIAL | 5PS55G66HG5158V100 | 30 | 5PS | INSTALLATION PASS | 55G | MAVIL | 66H | MV OTHERS | 1 | 1 | NR | 108000 | CCM | 8.231 | 7.604 | KG | 8011564841772 | 8011564841772 | 8011564841772 | 72169110
MV97101 | CROIX EAC 100 ML75 Z275 | CZWÓRNIK EAC 100 ML75 Z275 | 426 | 1 | NR | 418 | 1 | NR | 1.914% | OFFICIAL | 5PS55G66HG5158V100 | 30 | 5PS | INSTALLATION PASS | 55G | MAVIL | 66H | MV OTHERS | 1 | 1 | NR | 75000 | CCM | 6.112 | 5.66 | KG | 8011564841758 | 8011564841758 | 8011564841758 | 72169110
MV94296 | CO COUDE CONCAVE 90° EAC 600 ML HDG | POKR. ŁUKU WEWN. 90° EAC 600 ML HDG | 480 | 1 | NR | 471 | 1 | NR | 1.911% | OFFICIAL | 5PS55G66HG5155Y100 | 30 | 5PS | INSTALLATION PASS | 55G | MAVIL | 66H | MV OTHERS | 1 | 1 | NR | 2209 | CCM | 4.228 | 3.918 | KG | 8011564839700 | 8011564839700 | 8011564839700 | 72169110
MV96112 | TE EAC 200 ML100 Z275 | TE EAC 200 ML100 Z275 | 480 | 1 | NR | 471 | 1 | NR | 1.911% | OFFICIAL | 5PS55G66HG5156A100 | 30 | 5PS | INSTALLATION PASS | 55G | MAVIL | 66H | MV OTHERS | 1 | 1 | NR | 71500 | CCM | 6.219 | 5.8 | KG | 8011564845152 | 8011564845152 | 8011564845152 | 72169110
MV94213 | COUDE CONCAVE 90° EAC 300 ML100 HDG | ŁUK WEWNĘTRZNY 90° EAC 300 ML100 GAC | 427 | 1 | NR | 419 | 1 | NR | 1.909% | OFFICIAL | 5PS55G66HG5155X100 | 30 | 5PS | INSTALLATION PASS | 55G | MAVIL | 66H | MV OTHERS | 1 | 1 | NR | 90750 | CCM | 4.269 | 4.034 | KG | 8011564839557 | 8011564839557 | 8011564839557 | 72169110
MV98202 | REDUCTION CENT EAC 200/100 ML75 HDG | REDUKCJA CENT EAC 200/100 ML75 GAC | 427 | 1 | NR | 419 | 1 | NR | 1.909% | OFFICIAL | 5PS55G66HG5156A100 | 30 | 5PS | INSTALLATION PASS | 55G | MAVIL | 66H | MV OTHERS | 1 | 1 | NR | 9000 | CCM | 2.009 | 1.981 | KG | 8011564843394 | 8011564843394 | 8011564843394 | 72169110
MV99201 | COUDE ARTICULE VERTI EAC 100 ML75 HDG | ŁUK PRZEGUBOWY PION. EAC 100 ML75 HDG | 427 | 1 | NR | 419 | 1 | NR | 1.909% | OFFICIAL | 5PS55G66HG5155X100 | 30 | 5PS | INSTALLATION PASS | 55G | MAVIL | 66H | MV OTHERS | 1 | 1 | NR | 10500 | CCM | 3.032 | 2.769 | KG | 8011564842717 | 8011564842717 | 8011564842717 | 72169110
MV97102 | CROIX EAC 200 ML75 Z275 | CZWÓRNIK EAC 200 ML75 Z275 | 481 | 1 | NR | 472 | 1 | NR | 1.907% | OFFICIAL | 5PS55G66HG5158V100 | 30 | 5PS | INSTALLATION PASS | 55G | MAVIL | 66H | MV OTHERS | 1 | 1 | NR | 90750 | CCM | 6.982 | 6.398 | KG | 8011564841765 | 8011564841765 | 8011564841765 | 72169110
MV92295 | CO COUDE 90° EAC 500 ML HDG | POKRYWA KOLANKA 90° EAC 500 ML HDG | 1070 | 1 | NR | 1050 | 1 | NR | 1.905% | OFFICIAL | 5PS55G66HG5155Y100 | 30 | 5PS | INSTALLATION PASS | 55G | MAVIL | 66H | MV OTHERS | 1 | 1 | NR | 9025 | CCM | 7.936 | 5.259 | KG | 8011564838253 | 8011564838253 | 8011564838253 | 72169110
MV97236 | CROIX EAC 600 ML150 HDG | CZWÓRNIK EAC 600 ML150 GAC | 1070 | 1 | NR | 1050 | 1 | NR | 1.905% | OFFICIAL | 5PS55G66HG5158V100 | 30 | 5PS | INSTALLATION PASS | 55G | MAVIL | 66H | MV OTHERS | 1 | 1 | NR | 337500 | CCM | 14.268 | 13.916 | KG | 8011564842168 | 8011564842168 | 8011564842168 | 72169110
MV90134 | EAC 400 ML150 Z275 | EAC 400 ML150 Z275 | 215 | 1 | M | 211 | 1 | M | 1.896% | OFFICIAL | 5PS55G66HG5155K100 | 30 | 5PS | INSTALLATION PASS | 55G | MAVIL | 66H | MV OTHERS | 3 | 3 | M | 60000 | CCM | 5.71 | 5.71 | KG | 8011564835283 | 8011564978461 | 8011564978461 | 72169110
MV92105 | COUDE 90° EAC 500 ML75 Z275 | KOLANKO 90° EAC 500 ML75 Z275 | 430 | 1 | NR | 422 | 1 | NR | 1.896% | OFFICIAL | 5PS55G66HG5155X100 | 30 | 5PS | INSTALLATION PASS | 55G | MAVIL | 66H | MV OTHERS | 1 | 1 | NR | 67687.5 | CCM | 5.401 | 5.049 | KG | 8011564837836 | 8011564837836 | 8011564837836 | 72169110
MV93205 | COUDE 135° EAC 500 ML75 HDG | KOLANKO 135° EAC 500 ML75 GAC | 430 | 1 | NR | 422 | 1 | NR | 1.896% | OFFICIAL | 5PS55G66HG5155X100 | 30 | 5PS | INSTALLATION PASS | 55G | MAVIL | 66H | MV OTHERS | 1 | 1 | NR | 42609.9 | CCM | 3.666 | 3.655 | KG | 8011564838796 | 8011564838796 | 8011564838796 | 72169110
MV94205 | COUDE CONCAVE 90° EAC 500 ML75 HDG | ŁUK WEWNĘTRZNY 90° EAC 500 ML75 GAC | 430 | 1 | NR | 422 | 1 | NR | 1.896% | OFFICIAL | 5PS55G66HG5155X100 | 30 | 5PS | INSTALLATION PASS | 55G | MAVIL | 66H | MV OTHERS | 1 | 1 | NR | 137812.5 | CCM | 4.226 | 4.052 | KG | 8011564844216 | 8011564844216 | 8011564844216 | 72169110
MV98294 | CO REDUCTION CENT EAC 400/300 ML HDG | POKR. REDUKCJI CENT EAC 400/300 ML GAC | 430 | 1 | NR | 422 | 1 | NR | 1.896% | OFFICIAL | 5PS55G66HG5155Y100 | 30 | 5PS | INSTALLATION PASS | 55G | MAVIL | 66H | MV OTHERS | 1 | 1 | NR | 2400 | CCM | 1.992 | 1.896 | KG | 8011564843561 | 8011564843561 | 8011564843561 | 72169110
MV93112 | COUDE 135° EAC 200 ML100 Z275 | KOLANKO 135° EAC 200 ML100 Z275 | 323 | 1 | NR | 317 | 1 | NR | 1.893% | OFFICIAL | 5PS55G66HG5155X100 | 30 | 5PS | INSTALLATION PASS | 55G | MAVIL | 66H | MV OTHERS | 1 | 1 | NR | 23872.8 | CCM | 2.729 | 2.504 | KG | 8011564838581 | 8011564838581 | 8011564838581 | 72169110
MV95103 | COUDE CONVEXE 90° EAC 300 ML75 Z275 | ŁUK ZEWNĘTRZNY 90° EAC 300 ML75 Z275 | 323 | 1 | NR | 317 | 1 | NR | 1.893% | OFFICIAL | 5PS55G66HG5155X100 | 30 | 5PS | INSTALLATION PASS | 55G | MAVIL | 66H | MV OTHERS | 1 | 1 | NR | 82687.5 | CCM | 3.411 | 2.964 | KG | 8011564844506 | 8011564844506 | 8011564844506 | 72169110
MV90232 | EAC 200 ML150 HDG | EAC 200 ML150 HDG | 271 | 1 | M | 266 | 1 | M | 1.88% | OFFICIAL | 5PS55G66HG5155K100 | 30 | 5PS | INSTALLATION PASS | 55G | MAVIL | 66H | MV OTHERS | 3 | 3 | M | 30000 | CCM | 4.93 | 4.93 | KG | 8011564837089 | 8011564979499 | 8011564979499 | 72169110
MV94294 | CO COUDE CONCAVE 90° EAC 400 ML HDG | POKR. ŁUKU WEWN. 90° EAC 400 ML GAC | 327 | 1 | NR | 321 | 1 | NR | 1.869% | OFFICIAL | 5PS55G66HG5155Y100 | 30 | 5PS | INSTALLATION PASS | 55G | MAVIL | 66H | MV OTHERS | 1 | 1 | NR | 2209 | CCM | 2.879 | 2.668 | KG | 8011564839687 | 8011564839687 | 8011564839687 | 72169110
MV95202 | COUDE CONVEXE 90° EAC 200 ML75 HDG | ŁUK ZEWNĘTRZNY 90° EAC 200 ML75 GAC | 327 | 1 | NR | 321 | 1 | NR | 1.869% | OFFICIAL | 5PS55G66HG5155X100 | 30 | 5PS | INSTALLATION PASS | 55G | MAVIL | 66H | MV OTHERS | 1 | 1 | NR | 55125 | CCM | 3.087 | 2.867 | KG | 8011564844698 | 8011564844698 | 8011564844698 | 72169110
MV98192 | CO REDUCTION CENT EAC 200/100 ML Z275 | POKR. REDUKCJI CENT EAC 200/100 ML Z275 | 164 | 1 | NR | 161 | 1 | NR | 1.863% | OFFICIAL | 5PS55G66HG5155Y100 | 30 | 5PS | INSTALLATION PASS | 55G | MAVIL | 66H | MV OTHERS | 1 | 1 | NR | 1200 | CCM | 1.05 | 0.814 | KG | 8011564843349 | 8011564843349 | 8011564843349 | 72169110
MV90213 | EAC 300 ML100 HDG | EAC 300 ML100 HDG | 219 | 1 | M | 215 | 1 | M | 1.86% | OFFICIAL | 5PS55G66HG5155K100 | 30 | 5PS | INSTALLATION PASS | 55G | MAVIL | 66H | MV OTHERS | 3 | 3 | M | 30000 | CCM | 4.09 | 4.09 | KG | 8011564834682 | 8011564979444 | 8011564979444 | 72169110
MV97195 | CO CROIX EAC 500 ML Z275 | POKR. CZWÓRNIKA EAC 500 ML Z275 | 2190 | 1 | NR | 2150 | 1 | NR | 1.86% | OFFICIAL | 5PS55G66HG5155Y100 | 30 | 5PS | INSTALLATION PASS | 55G | MAVIL | 66H | MV OTHERS | 1 | 1 | NR | 19600 | CCM | 15.386 | 9.858 | KG | 8011564841970 | 8011564841970 | 8011564841970 | 72169110
MV98293 | CO REDUCTION CENT EAC 300/200 ML HDG | POKR. REDUKCJI CENT EAC 300/200 ML GAC | 329 | 1 | NR | 323 | 1 | NR | 1.858% | OFFICIAL | 5PS55G66HG5155Y100 | 30 | 5PS | INSTALLATION PASS | 55G | MAVIL | 66H | MV OTHERS | 1 | 1 | NR | 1800 | CCM | 1.521 | 1.387 | KG | 8011564843554 | 8011564843554 | 8011564843554 | 72169110
MV90216 | EAC 600 ML100 HDG | EAC 600 ML100 HDG | 275 | 1 | M | 270 | 1 | M | 1.852% | OFFICIAL | 5PS55G66HG5155K100 | 30 | 5PS | INSTALLATION PASS | 55G | MAVIL | 66H | MV OTHERS | 3 | 3 | M | 60000 | CCM | 5.11 | 5.11 | KG | 8011564836990 | 8011564979475 | 8011564979475 | 72169110
MV94192 | CO COUDE CONCAVE 90° EAC 200 ML Z275 | POKR. ŁUKU WEWN. 90° EAC 200 ML Z275 | 166 | 1 | NR | 163 | 1 | NR | 1.84% | OFFICIAL | 5PS55G66HG5155Y100 | 30 | 5PS | INSTALLATION PASS | 55G | MAVIL | 66H | MV OTHERS | 1 | 1 | NR | 2209 | CCM | 1.418 | 1.416 | KG | 8011564839427 | 8011564839427 | 8011564839427 | 72169110
MV97293 | CO CROIX EAC 300 ML HDG | POKR. CZWÓRNIKA EAC 300 ML HDG | 1660 | 1 | NR | 1630 | 1 | NR | 1.84% | OFFICIAL | 5PS55G66HG5155Y100 | 30 | 5PS | INSTALLATION PASS | 55G | MAVIL | 66H | MV OTHERS | 1 | 1 | NR | 14400 | CCM | 11.304 | 6.238 | KG | 8011564842199 | 8011564842199 | 8011564842199 | 72169110
MV97191 | CO CROIX EAC 100 ML Z275 | POKR. CZWÓRNIKA EAC 100 ML Z275 | 1110 | 1 | NR | 1090 | 1 | NR | 1.835% | OFFICIAL | 5PS55G66HG5155Y100 | 30 | 5PS | INSTALLATION PASS | 55G | MAVIL | 66H | MV OTHERS | 1 | 1 | NR | 10000 | CCM | 7.85 | 2.322 | KG | 8011564841932 | 8011564841932 | 8011564841932 | 72169110
MV93102 | COUDE 135° EAC 200 ML75 Z275 | KOLANKO 135° EAC 200 ML75 Z275 | 278 | 1 | NR | 273 | 1 | NR | 1.832% | OFFICIAL | 5PS55G66HG5155X100 | 30 | 5PS | INSTALLATION PASS | 55G | MAVIL | 66H | MV OTHERS | 1 | 1 | NR | 17904.6 | CCM | 2.365 | 2.14 | KG | 8011564838529 | 8011564838529 | 8011564838529 | 72169110
MV92101 | COUDE 90° EAC 100 ML75 Z275 | KOLANKO 90° EAC 100 ML75 Z275 | 224 | 1 | NR | 220 | 1 | NR | 1.818% | OFFICIAL | 5PS55G66HG5155X100 | 30 | 5PS | INSTALLATION PASS | 55G | MAVIL | 66H | MV OTHERS | 1 | 1 | NR | 22687.5 | CCM | 2.817 | 2.642 | KG | 8011564837492 | 8011564837492 | 8011564837492 | 72169110
MV93192 | CO COUDE 135° EAC 200 ML Z275 | POKRYWA KOLANKA 135° EAC 200 ML Z275 | 224 | 1 | NR | 220 | 1 | NR | 1.818% | OFFICIAL | 5PS55G66HG5155Y100 | 30 | 5PS | INSTALLATION PASS | 55G | MAVIL | 66H | MV OTHERS | 1 | 1 | NR | 2387.28 | CCM | 1.587 | 1.081 | KG | 8011564838703 | 8011564838703 | 8011564838703 | 72169110
MV90135 | EAC 500 ML150 Z275 | EAC 500 ML150 Z275 | 225 | 1 | M | 221 | 1 | M | 1.81% | OFFICIAL | 5PS55G66HG5155K100 | 30 | 5PS | INSTALLATION PASS | 55G | MAVIL | 66H | MV OTHERS | 3 | 3 | M | 75000 | CCM | 5.897 | 5.897 | KG | 8011564835290 | 8011564978478 | 8011564978478 | 72169110
MV90205 | EAC 500 ML75 HDG | EAC 500 ML75 GAC | 225 | 1 | M | 221 | 1 | M | 1.81% | OFFICIAL | 5PS55G66HG5155K100 | 30 | 5PS | INSTALLATION PASS | 55G | MAVIL | 66H | MV OTHERS | 3 | 3 | M | 37500 | CCM | 4.2 | 4.2 | KG | 8011564836983 | 8011564979390 | 8011564979390 | 72169110
MV97295 | CO CROIX EAC 500 ML HDG | POKR. CZWÓRNIKA EAC 500 ML HDG | 2250 | 1 | NR | 2210 | 1 | NR | 1.81% | OFFICIAL | 5PS55G66HG5155Y100 | 30 | 5PS | INSTALLATION PASS | 55G | MAVIL | 66H | MV OTHERS | 1 | 1 | NR | 19600 | CCM | 15.386 | 10.646 | KG | 8011564845909 | 8011564845909 | 8011564845909 | 72169110
MV98292 | CO REDUCTION CENT EAC 200/100 ML HDG | POKR. REDUKCJI CENT EAC 200/100 ML GAC | 225 | 1 | NR | 221 | 1 | NR | 1.81% | OFFICIAL | 5PS55G66HG5155Y100 | 30 | 5PS | INSTALLATION PASS | 55G | MAVIL | 66H | MV OTHERS | 1 | 1 | NR | 1200 | CCM | 1.05 | 0.879 | KG | 8011564843547 | 8011564843547 | 8011564843547 | 72169110
MV91641 | FERMOIR COUVERCLE ML INOX | ZAPIĘCIE POKRYWY ML INOX | 11.3 | 1 | NR | 11.1 | 1 | NR | 1.802% | OFFICIAL | 5PS55G66HG5158V100 | 30 | 5PS | INSTALLATION PASS | 55G | MAVIL | 66H | MV OTHERS | 100 | 100 | NR | 1 | CCM | 0.02 | 0.02 | KG | 3660612429162 | 3660612431738 | 3660612431738 | 72169110
MV90101 | EAC 100 ML75 Z275 | EAC 100 ML75 Z275 | 115 | 1 | M | 113 | 1 | M | 1.77% | OFFICIAL | 5PS55G66HG5155K100 | 30 | 5PS | INSTALLATION PASS | 55G | MAVIL | 66H | MV OTHERS | 3 | 3 | M | 7500 | CCM | 2.9 | 2.9 | KG | 8011564834392 | 8011564978317 | 8011564978317 | 72169110
MV97291 | CO CROIX EAC 100 ML HDG | POKR. CZWÓRNIKA EAC 100 ML GAC | 1150 | 1 | NR | 1130 | 1 | NR | 1.77% | OFFICIAL | 5PS55G66HG5155Y100 | 30 | 5PS | INSTALLATION PASS | 55G | MAVIL | 66H | MV OTHERS | 1 | 1 | NR | 10000 | CCM | 7.85 | 2.507 | KG | 8011564842175 | 8011564842175 | 8011564842175 | 72169110
MV90114 | EAC 400 ML100 Z275 | EAC 400 ML100 Z275 | 176 | 1 | M | 173 | 1 | M | 1.734% | OFFICIAL | 5PS55G66HG5155K100 | 30 | 5PS | INSTALLATION PASS | 55G | MAVIL | 66H | MV OTHERS | 3 | 3 | M | 40000 | CCM | 4.54 | 4.54 | KG | 8011564836341 | 8011564979383 | 8011564979383 | 72169110
MV96194 | CO TE EAC 400 ML Z275 | CO TE EAC 400 ML Z275 | 1250 | 1 | NR | 1230 | 1 | NR | 1.626% | OFFICIAL | 5PS55G66HG5155Y100 | 30 | 5PS | INSTALLATION PASS | 55G | MAVIL | 66H | MV OTHERS | 1 | 1 | NR | 11050 | CCM | 8.792 | 6.027 | KG | 8011564845299 | 8011564845299 | 8011564845299 | 72169110
MV92196 | CO COUDE 90° EAC 600 ML Z275 | POKRYWA KOLANKA 90° EAC 600 ML Z275 | 1260 | 1 | NR | 1240 | 1 | NR | 1.613% | OFFICIAL | 5PS55G66HG5155Y100 | 30 | 5PS | INSTALLATION PASS | 55G | MAVIL | 66H | MV OTHERS | 1 | 1 | NR | 11025 | CCM | 9.981 | 6.193 | KG | 8011564843837 | 8011564843837 | 8011564843837 | 72169110
MV97235 | CROIX EAC 500 ML150 HDG | CZWÓRNIK EAC 500 ML150 GAC | 1010 | 1 | NR | 994 | 1 | NR | 1.61% | OFFICIAL | 5PS55G66HG5158V100 | 30 | 5PS | INSTALLATION PASS | 55G | MAVIL | 66H | MV OTHERS | 1 | 1 | NR | 294000 | CCM | 14.268 | 12.942 | KG | 8011564845893 | 8011564845893 | 8011564845893 | 72169110
GWS3197 | SMART[3] CONTINUOUS LINE CONNECTION KIT |  | 20 | 1 | NR |  |  |  |  | INTERNAL USE | 6LT57G53F7512KQ100 | 30 | 6LT |  | 57G |  | 53F | WATERPROOF | 1 | 8
GWS3218P30K | SMART3 LED 800 2X18 OPAL 30K |  | 216 | 1 | NR |  |  |  |  | INTERNAL USE | 6LT57G53F7512J0100 | 30 | 6LT |  | 57G |  | 53F | WATERPROOF | 1 | 90
GWS3218P57K | SMART3 LED 800 2X18 OPAL 57K |  | 216 | 1 | NR |  |  |  |  | INTERNAL USE | 6LT57G53F7512J0100 | 30 | 6LT |  | 57G |  | 53F | WATERPROOF | 1 | 90
GWS3218PD30K | SMART3 LED 800 2X18 OPAL DALI 30K |  | 270 | 1 | NR |  |  |  |  | INTERNAL USE | 6LT57G53F7512J6100 | 30 | 6LT |  | 57G |  | 53F | WATERPROOF | 1 | 90
GWS3218PD57K | SMART3 LED 800 2X18 OPAL DALI 57K |  | 270 | 1 | NR |  |  |  |  | INTERNAL USE | 6LT57G53F7512J6100 | 30 | 6LT |  | 57G |  | 53F | WATERPROOF | 1 | 90
GWS3218PL30K | SMART3 LED 800 2X18 OPAL 30K QW |  | 242 | 1 | NR |  |  |  |  | INTERNAL USE | 6LT57G53F7512JC100 | 30 | 6LT |  | 57G |  | 53F | WATERPROOF | 1 | 90
GWS3218PL57K | SMART3 LED 800 2X18 OPAL 57K QW |  | 242 | 1 | NR |  |  |  |  | INTERNAL USE | 6LT57G53F7512JC100 | 30 | 6LT |  | 57G |  | 53F | WATERPROOF | 1 | 90
GWS3218PLD30K | SMART3 LED 800 2X18 OPAL DALI 30K QW |  | 307 | 1 | NR |  |  |  |  | INTERNAL USE | 6LT57G53F7512JG100 | 30 | 6LT |  | 57G |  | 53F | WATERPROOF | 1 | 90
GWS3218PLD57K | SMART3 LED 800 2X18 OPAL DALI 57K QW |  | 307 | 1 | NR |  |  |  |  | INTERNAL USE | 6LT57G53F7512JG100 | 30 | 6LT |  | 57G |  | 53F | WATERPROOF | 1 | 90
GWS3218T30K | SMART3 LED 800 2X18 TRANSP.30K |  | 216 | 1 | NR |  |  |  |  | INTERNAL USE | 6LT57G53F7512J0100 | 30 | 6LT |  | 57G |  | 53F | WATERPROOF | 1 | 90
GWS3218T57K | SMART3 LED 800 2X18 TRANSP.57K |  | 216 | 1 | NR |  |  |  |  | INTERNAL USE | 6LT57G53F7512J0100 | 30 | 6LT |  | 57G |  | 53F | WATERPROOF | 1 | 90
GWS3218TD30K | SMART3 LED 800 2X18 TRANSP.DALI 30K |  | 270 | 1 | NR |  |  |  |  | INTERNAL USE | 6LT57G53F7512J6100 | 30 | 6LT |  | 57G |  | 53F | WATERPROOF | 1 | 90
GWS3218TD57K | SMART3 LED 800 2X18 TRANSP.DALI 57K |  | 270 | 1 | NR |  |  |  |  | INTERNAL USE | 6LT57G53F7512J6100 | 30 | 6LT |  | 57G |  | 53F | WATERPROOF | 1 | 90
GWS3218TL30K | SMART3 LED 800 2X18 TRANSP.30K QW |  | 253 | 1 | NR |  |  |  |  | INTERNAL USE | 6LT57G53F7512JC100 | 30 | 6LT |  | 57G |  | 53F | WATERPROOF | 1 | 90
GWS3218TL57K | SMART3 LED 800 2X18 TRANSP.57K QW |  | 253 | 1 | NR |  |  |  |  | INTERNAL USE | 6LT57G53F7512JC100 | 30 | 6LT |  | 57G |  | 53F | WATERPROOF | 1 | 90
GWS3218TLD30K | SMART3 LED 800 2X18 TRANSP.DALI 30K QW |  | 307 | 1 | NR |  |  |  |  | INTERNAL USE | 6LT57G53F7512JG100 | 30 | 6LT |  | 57G |  | 53F | WATERPROOF | 1 | 90
GWS3218TLD57K | SMART3 LED 800 2X18 TRANSP.DALI 57K QW |  | 307 | 1 | NR |  |  |  |  | INTERNAL USE | 6LT57G53F7512JG100 | 30 | 6LT |  | 57G |  | 53F | WATERPROOF | 1 | 90
GWS3220EP857 | SMART3e 1200 ON/OFF OPAL CRI80 5700K |  | 212 | 1 | NR |  |  |  |  | INTERNAL USE | 6LT57G53F7692K7100 | 30 | 6LT |  | 57G |  | 53F | WATERPROOF | 1 | 90
GWS3220ET857 | SMART3e 1200 ON/OFF TRASP CRI80 5700K |  | 242 | 1 | NR |  |  |  |  | INTERNAL USE | 6LT57G53F7692K7100 | 30 | 6LT |  | 57G |  | 53F | WATERPROOF | 1 | 90
GWS3222EP840 | SMART3e 1200 TW ON/OFF OPAL CRI80 4000K |  | 434 | 1 | NR |  |  |  |  | INTERNAL USE | 6LT57G53F7692K9100 | 30 | 6LT |  | 57G |  | 53F | WATERPROOF | 1 | 90
GWS3222EP857 | SMART3e 1200 TW ON/OFF OPAL CRI80 5700K |  | 434 | 1 | NR |  |  |  |  | INTERNAL USE | 6LT57G53F7692K9100 | 30 | 6LT |  | 57G |  | 53F | WATERPROOF | 1 | 90
GWS3222ET857 | SMART3e 1200 TW ON/OFF TRASP CRI80 5700K |  | 261 | 1 | NR |  |  |  |  | INTERNAL USE | 6LT57G53F7692K9100 | 30 | 6LT |  | 57G |  | 53F | WATERPROOF | 1 | 90
GWS3236P30K | SMART3 LED 1200 2X36 OPAL 30K |  | 251 | 1 | NR |  |  |  |  | INTERNAL USE | 6LT57G53F7512J0100 | 30 | 6LT |  | 57G |  | 53F | WATERPROOF | 1 | 90
GWS3236P57K | SMART3 LED 1200 2X36 OPAL 57K |  | 251 | 1 | NR |  |  |  |  | INTERNAL USE | 6LT57G53F7512J0100 | 30 | 6LT |  | 57G |  | 53F | WATERPROOF | 1 | 90
GWS3236PD30K | SMART3 LED 1200 2X36 OPAL DALI 30K |  | 330 | 1 | NR |  |  |  |  | INTERNAL USE | 6LT57G53F7512J6100 | 30 | 6LT |  | 57G |  | 53F | WATERPROOF | 1 | 90
GWS3236PD57K | SMART3 LED 1200 2X36 OPAL DALI 57K |  | 330 | 1 | NR |  |  |  |  | INTERNAL USE | 6LT57G53F7512J6100 | 30 | 6LT |  | 57G |  | 53F | WATERPROOF | 1 | 90
GWS3236PL30K | SMART3 LED 1200 2X36 OPAL 30K QW |  | 256 | 1 | NR |  |  |  |  | INTERNAL USE | 6LT57G53F7512JC100 | 30 | 6LT |  | 57G |  | 53F | WATERPROOF | 1 | 90
GWS3236PL57K | SMART3 LED 1200 2X36 OPAL 57K QW |  | 256 | 1 | NR |  |  |  |  | INTERNAL USE | 6LT57G53F7512JC100 | 30 | 6LT |  | 57G |  | 53F | WATERPROOF | 1 | 90
GWS3236PLD30K | SMART3 LED 1200 2X36 OPAL DALI 30K QW |  | 379 | 1 | NR |  |  |  |  | INTERNAL USE | 6LT57G53F7512JG100 | 30 | 6LT |  | 57G |  | 53F | WATERPROOF | 1 | 90
GWS3236PLD57K | SMART3 LED 1200 2X36 OPAL DALI 57K QW |  | 379 | 1 | NR |  |  |  |  | INTERNAL USE | 6LT57G53F7512JG100 | 30 | 6LT |  | 57G |  | 53F | WATERPROOF | 1 | 90
GWS3236T30K | SMART3 LED 1200 2X36 TRANSP.30K |  | 251 | 1 | NR |  |  |  |  | INTERNAL USE | 6LT57G53F7512J0100 | 30 | 6LT |  | 57G |  | 53F | WATERPROOF | 1 | 90
GWS3236T57K | SMART3 LED 1200 2X36 TRANSP.57K |  | 251 | 1 | NR |  |  |  |  | INTERNAL USE | 6LT57G53F7512J0100 | 30 | 6LT |  | 57G |  | 53F | WATERPROOF | 1 | 90
GWS3236TD30K | SMART3 LED 1200 2X36 TRANSP.DALI 30K |  | 330 | 1 | NR |  |  |  |  | INTERNAL USE | 6LT57G53F7512J6100 | 30 | 6LT |  | 57G |  | 53F | WATERPROOF | 1 | 90
GWS3236TD57K | SMART3 LED 1200 2X36 TRANSP.DALI 57K |  | 330 | 1 | NR |  |  |  |  | INTERNAL USE | 6LT57G53F7512J6100 | 30 | 6LT |  | 57G |  | 53F | WATERPROOF | 1 | 90
GWS3236TL30K | SMART3 LED 1200 2X36 TRANSP.30K QW |  | 256 | 1 | NR |  |  |  |  | INTERNAL USE | 6LT57G53F7512JC100 | 30 | 6LT |  | 57G |  | 53F | WATERPROOF | 1 | 90
GWS3236TL57K | SMART3 LED 1200 2X36 TRANSP.57K QW |  | 256 | 1 | NR |  |  |  |  | INTERNAL USE | 6LT57G53F7512JC100 | 30 | 6LT |  | 57G |  | 53F | WATERPROOF | 1 | 90
GWS3236TLD30K | SMART3 LED 1200 2X36 TRANSP.DALI 30K QW |  | 379 | 1 | NR |  |  |  |  | INTERNAL USE | 6LT57G53F7512JG100 | 30 | 6LT |  | 57G |  | 53F | WATERPROOF | 1 | 90
GWS3236TLD57K | SMART3 LED 1200 2X36 TRANSP.DALI 57K QW |  | 379 | 1 | NR |  |  |  |  | INTERNAL USE | 6LT57G53F7512JG100 | 30 | 6LT |  | 57G |  | 53F | WATERPROOF | 1 | 90
GWS3258P30K | SMART3 LED 1600 2X58 OPAL 30K |  | 205 | 1 | NR |  |  |  |  | INTERNAL USE | 6LT57G53F7512J0100 | 30 | 6LT |  | 57G |  | 53F | WATERPROOF | 1 | 90
GWS3258P57K | SMART3 LED 1600 2X58 OPAL 57K |  | 205 | 1 | NR |  |  |  |  | INTERNAL USE | 6LT57G53F7512J0100 | 30 | 6LT |  | 57G |  | 53F | WATERPROOF | 1 | 90
GWS3258PD30K | SMART3 LED 1600 2X58 OPAL DALI 30K |  | 347 | 1 | NR |  |  |  |  | INTERNAL USE | 6LT57G53F7512J6100 | 30 | 6LT |  | 57G |  | 53F | WATERPROOF | 1 | 90
GWS3258PD57K | SMART3 LED 1600 2X58 OPAL DALI 57K |  | 347 | 1 | NR |  |  |  |  | INTERNAL USE | 6LT57G53F7512J6100 | 30 | 6LT |  | 57G |  | 53F | WATERPROOF | 1 | 90
GWS3258PL30K | SMART3 LED 1600 2X58 OPAL 30K QW |  | 276 | 1 | NR |  |  |  |  | INTERNAL USE | 6LT57G53F7512JC100 | 30 | 6LT |  | 57G |  | 53F | WATERPROOF | 1 | 90
GWS3258PL57K | SMART3 LED 1600 2X58 OPAL 57K QW |  | 276 | 1 | NR |  |  |  |  | INTERNAL USE | 6LT57G53F7512JC100 | 30 | 6LT |  | 57G |  | 53F | WATERPROOF | 1 | 90
GWS3258PLD30K | SMART3 LED 1600 2X58 OPAL DALI 30K QW |  | 403 | 1 | NR |  |  |  |  | INTERNAL USE | 6LT57G53F7512JG100 | 30 | 6LT |  | 57G |  | 53F | WATERPROOF | 1 | 90
GWS3258PLD57K | SMART3 LED 1600 2X58 OPAL DALI 57K QW |  | 403 | 1 | NR |  |  |  |  | INTERNAL USE | 6LT57G53F7512JG100 | 30 | 6LT |  | 57G |  | 53F | WATERPROOF | 1 | 90
GWS3258T30K | SMART3 LED 1600 2X58 TRANSP.30K |  | 205 | 1 | NR |  |  |  |  | INTERNAL USE | 6LT57G53F7512J0100 | 30 | 6LT |  | 57G |  | 53F | WATERPROOF | 1 | 90
GWS3258T57K | SMART3 LED 1600 2X58 TRANSP.57K |  | 205 | 1 | NR |  |  |  |  | INTERNAL USE | 6LT57G53F7512J0100 | 30 | 6LT |  | 57G |  | 53F | WATERPROOF | 1 | 90
GWS3258TD30K | SMART3 LED 1600 2X58 TRANSP.DALI 30K |  | 347 | 1 | NR |  |  |  |  | INTERNAL USE | 6LT57G53F7512J6100 | 30 | 6LT |  | 57G |  | 53F | WATERPROOF | 1 | 90
GWS3258TD57K | SMART3 LED 1600 2X58 TRANSP.DALI 57K |  | 347 | 1 | NR |  |  |  |  | INTERNAL USE | 6LT57G53F7512J6100 | 30 | 6LT |  | 57G |  | 53F | WATERPROOF | 1 | 90
GWS3258TL30K | SMART3 LED 1600 2X58 TRANSP.30K QW |  | 276 | 1 | NR |  |  |  |  | INTERNAL USE | 6LT57G53F7512JC100 | 30 | 6LT |  | 57G |  | 53F | WATERPROOF | 1 | 90
GWS3258TL57K | SMART3 LED 1600 2X58 TRANSP.57K QW |  | 276 | 1 | NR |  |  |  |  | INTERNAL USE | 6LT57G53F7512JC100 | 30 | 6LT |  | 57G |  | 53F | WATERPROOF | 1 | 90
GWS3258TLD30K | SMART3 LED 1600 2X58 TRANSP.DALI 30K QW |  | 403 | 1 | NR |  |  |  |  | INTERNAL USE | 6LT57G53F7512JG100 | 30 | 6LT |  | 57G |  | 53F | WATERPROOF | 1 | 90
GWS3258TLD57K | SMART3 LED 1600 2X58 TRANSP.DALI 57K QW |  | 403 | 1 | NR |  |  |  |  | INTERNAL USE | 6LT57G53F7512JG100 | 30 | 6LT |  | 57G |  | 53F | WATERPROOF | 1 | 90
GWS3236P | SMART3 LED 1200 2X36 OPAL | LED SMART3 1200 2X36 OPAL | 251 | 1 | NR | 191 | 1 | NR | 31.41% | OFFICIAL | 6LT57G53F7512J0100 | 30 | 6LT | LIGHTING | 57G | INDUSTRIAL | 53F | WATERPROOF | 1 | 90 | NR | 17884.447 | CCM | 2.001 | 1.862 | KG | 8011564857568 | 8011564857568 | 8011564988514 | 94051140
GWS3236T | SMART3 LED 1200 2X36 TRANSP. | LED SMART3 1200 2X36 PRZEŹR. | 251 | 1 | NR | 191 | 1 | NR | 31.41% | OFFICIAL | 6LT57G53F7512J0100 | 30 | 6LT | LIGHTING | 57G | INDUSTRIAL | 53F | WATERPROOF | 1 | 90 | NR | 17884.447 | CCM | 1.993 | 1.853 | KG | 8011564857506 | 8011564857506 | 8011564988453 | 94051140
GWS3236PL | SMART3 LED 1200 2X36 OPAL QW | LED SMART3 1200 2X36 OPAL SZYB.ZŁ | 256 | 1 | NR | 195 | 1 | NR | 31.28% | OFFICIAL | 6LT57G53F7512JC100 | 30 | 6LT | LIGHTING | 57G | INDUSTRIAL | 53F | WATERPROOF | 1 | 90 | NR | 17884.447 | CCM | 3.03 | 2.497 | KG | 8011564857605 | 8011564857605 | 8011564988552 | 94051140
GWS3236TL | SMART3 LED 1200 2X36 TRANSP.QW | LED SMART3 1200 2X36 PRZEŹR. SZYBKOZŁ | 256 | 1 | NR | 195 | 1 | NR | 31.28% | OFFICIAL | 6LT57G53F7512JC100 | 30 | 6LT | LIGHTING | 57G | INDUSTRIAL | 53F | WATERPROOF | 1 | 90 | NR | 17884.447 | CCM | 2.96 | 2.414 | KG | 8011564876064 | 8011564876064 | 8011564999756 | 94051140
GWS3121AP830 | SMART3+ 800 DALI HE OPAL 8 30 | SMART3 800 DALI HE OPAL 8 30 | 361 | 1 | NR | 275 | 1 | NR | 31.27% | OFFICIAL | 6LT57G53F7572KU100 | 30 | 6LT | LIGHTING | 57G | INDUSTRIAL | 53F | WATERPROOF | 1 | 90 | NR | 12111.111 | CCM | 1.84 | 1.767 | KG | 8034035048494 | 8034035048494 | 8034035443800 | 94051140
GWS3121AP840 | SMART3+ 800 DALI HE OPAL 8 40 | SMART3 800 DALI HE OPAL 8 40 | 361 | 1 | NR | 275 | 1 | NR | 31.27% | OFFICIAL | 6LT57G53F7572KU100 | 30 | 6LT | LIGHTING | 57G | INDUSTRIAL | 53F | WATERPROOF | 1 | 90 | NR | 12112.972 | CCM | 1.84 | 1.767 | KG | 8034035041907 | 8034035041907 | 8034035440342 | 94051140
GWS3121AP857 | SMART3+ 800 DALI HE OPAL 8 57 | SMART3 800 DALI HE OPAL 8 57 | 361 | 1 | NR | 275 | 1 | NR | 31.27% | OFFICIAL | 6LT57G53F7572KU100 | 30 | 6LT | LIGHTING | 57G | INDUSTRIAL | 53F | WATERPROOF | 1 | 90 | NR | 12111.111 | CCM | 1.84 | 1.767 | KG | 8034035048500 | 8034035048500 | 8034035443817 | 94051140
GWS3121AP930 | SMART3+ 800 DALI HE OPAL 9 30 | SMART3 800 DALI HE OPAL 9 30 | 361 | 1 | NR | 275 | 1 | NR | 31.27% | OFFICIAL | 6LT57G53F7572KU100 | 30 | 6LT | LIGHTING | 57G | INDUSTRIAL | 53F | WATERPROOF | 1 | 90 | NR | 12112.972 | CCM | 1.849 | 1.777 | KG | 8034035048517 | 8034035048517 | 8034035443824 | 94051140
GWS3121AP940 | SMART3+ 800 DALI HE OPAL 9 40 | SMART3 800 DALI HE OPAL 9 40 | 361 | 1 | NR | 275 | 1 | NR | 31.27% | OFFICIAL | 6LT57G53F7572KU100 | 30 | 6LT | LIGHTING | 57G | INDUSTRIAL | 53F | WATERPROOF | 1 | 90 | NR | 12112.972 | CCM | 1.85 | 1.778 | KG | 8034035048524 | 8034035048524 | 8034035443831 | 94051140
GWS3121AP957 | SMART3+ 800 DALI HE OPAL 9 57 | SMART3 800 DALI HE OPAL 9 57 | 361 | 1 | NR | 275 | 1 | NR | 31.27% | OFFICIAL | 6LT57G53F7572KU100 | 30 | 6LT | LIGHTING | 57G | INDUSTRIAL | 53F | WATERPROOF | 1 | 90 | NR | 12112.972 | CCM | 1.849 | 1.777 | KG | 8034035048531 | 8034035048531 | 8034035443848 | 94051140
GWS3121AT830 | SMART3+ 800 DALI HE TRASP 8 30 | SMART3 800 DALI HE PRZEŹR 8 30 | 361 | 1 | NR | 275 | 1 | NR | 31.27% | OFFICIAL | 6LT57G53F7572KU100 | 30 | 6LT | LIGHTING | 57G | INDUSTRIAL | 53F | WATERPROOF | 1 | 90 | NR | 12111.111 | CCM | 1.682 | 1.55 | KG | 8034035048548 | 8034035048548 | 8034035443855 | 94051140
GWS3121AT840 | SMART3+ 800 DALI HE TRASP 8 40 | SMART3 800 DALI HE PRZEŹR 8 40 | 361 | 1 | NR | 275 | 1 | NR | 31.27% | OFFICIAL | 6LT57G53F7572KU100 | 30 | 6LT | LIGHTING | 57G | INDUSTRIAL | 53F | WATERPROOF | 1 | 90 | NR | 12112.972 | CCM | 1.832 | 1.76 | KG | 8034035041785 | 8034035041785 | 8034035440328 | 94051140
GWS3121AT857 | SMART3+ 800 DALI HE TRASP 8 57 | SMART3 800 DALI HE PRZEŹR 8 57 | 361 | 1 | NR | 275 | 1 | NR | 31.27% | OFFICIAL | 6LT57G53F7572KU100 | 30 | 6LT | LIGHTING | 57G | INDUSTRIAL | 53F | WATERPROOF | 1 | 90 | NR | 12111.111 | CCM | 1.832 | 1.76 | KG | 8034035048555 | 8034035048555 | 8034035443862 | 94051140
GWS3121AT930 | SMART3+ 800 DALI HE TRASP 9 30 | SMART3 800 DALI HE PRZEŹR 9 30 | 361 | 1 | NR | 275 | 1 | NR | 31.27% | OFFICIAL | 6LT57G53F7572KU100 | 30 | 6LT | LIGHTING | 57G | INDUSTRIAL | 53F | WATERPROOF | 1 | 90 | NR | 12112.972 | CCM | 1.842 | 1.769 | KG | 8034035048562 | 8034035048562 | 8034035443879 | 94051140
GWS3121AT940 | SMART3+ 800 DALI HE TRASP 9 40 | SMART3 800 DALI HE PRZEŹR 9 40 | 361 | 1 | NR | 275 | 1 | NR | 31.27% | OFFICIAL | 6LT57G53F7572KU100 | 30 | 6LT | LIGHTING | 57G | INDUSTRIAL | 53F | WATERPROOF | 1 | 90 | NR | 12112.972 | CCM | 1.843 | 1.77 | KG | 8034035048579 | 8034035048579 | 8034035443886 | 94051140
GWS3121AT957 | SMART3+ 800 DALI HE TRASP 9 57 | SMART3 800 DALI HE PRZEŹR 9 57 | 361 | 1 | NR | 275 | 1 | NR | 31.27% | OFFICIAL | 6LT57G53F7572KU100 | 30 | 6LT | LIGHTING | 57G | INDUSTRIAL | 53F | WATERPROOF | 1 | 90 | NR | 12112.972 | CCM | 1.842 | 1.769 | KG | 8034035048586 | 8034035048586 | 8034035443893 | 94051140
GWS3320AB830 | SMART3+ 1600 ON/OFF ELL 8 30 | SMART3+ 1600 ON/OFF ELL 8 30 | 488 | 1 | NR | 372 | 1 | NR | 31.18% | OFFICIAL | 6LT57G53F7572KS100 | 30 | 6LT | LIGHTING | 57G | INDUSTRIAL | 53F | WATERPROOF | 1 | 90 | NR | 23584.669 | CCM | 3.563 | 3.357 | KG | 8034035082207 | 8034035082207 | 8034035463372 | 94051140
GWS3320AB840 | SMART3+ 1600 ON/OFF ELL 8 40 | SMART3+ 1600 ON/OFF ELL 8 40 | 488 | 1 | NR | 372 | 1 | NR | 31.18% | OFFICIAL | 6LT57G53F7572KS100 | 30 | 6LT | LIGHTING | 57G | INDUSTRIAL | 53F | WATERPROOF | 1 | 90 | NR | 23584.669 | CCM | 3.563 | 3.357 | KG | 8034035082214 | 8034035082214 | 8034035463389 | 94051140
GWS3320AB857 | SMART3+ 1600 ON/OFF ELL 8 57 | SMART3+ 1600 ON/OFF ELL 8 57 | 488 | 1 | NR | 372 | 1 | NR | 31.18% | OFFICIAL | 6LT57G53F7572KS100 | 30 | 6LT | LIGHTING | 57G | INDUSTRIAL | 53F | WATERPROOF | 1 | 90 | NR | 23584.669 | CCM | 3.535 | 3.329 | KG | 8034035082221 | 8034035082221 | 8034035463396 | 94051140
GWS3320AC830 | SMART3+ 1600 ON/OFF HE CONC 8 30 | SMART3 1600 ZAŁ/WYŁ HE WKLĘSŁ 8 30 | 488 | 1 | NR | 372 | 1 | NR | 31.18% | OFFICIAL | 6LT57G53F7572KS100 | 30 | 6LT | LIGHTING | 57G | INDUSTRIAL | 53F | WATERPROOF | 1 | 90 | NR | 23588.889 | CCM | 3.549 | 3.343 | KG | 8034035049316 | 8034035049316 | 8034035444623 | 94051140
GWS3320AC840 | SMART3+ 1600 ON/OFF HE CONC 8 40 | SMART3 1600 ZAŁ/WYŁ HE WKLĘSŁ 8 40 | 488 | 1 | NR | 372 | 1 | NR | 31.18% | OFFICIAL | 6LT57G53F7572KS100 | 30 | 6LT | LIGHTING | 57G | INDUSTRIAL | 53F | WATERPROOF | 1 | 90 | NR | 23584.669 | CCM | 4.233 | 4.027 | KG | 8034035032004 | 8034035032004 | 8034035434853 | 94051140
GWS3320AC857 | SMART3+ 1600 ON/OFF HE CONC 8 57 | SMART3 1600 ZAŁ/WYŁ HE WKLĘSŁ 8 57 | 488 | 1 | NR | 372 | 1 | NR | 31.18% | OFFICIAL | 6LT57G53F7572KS100 | 30 | 6LT | LIGHTING | 57G | INDUSTRIAL | 53F | WATERPROOF | 1 | 90 | NR | 23588.889 | CCM | 3.549 | 3.343 | KG | 8034035049323 | 8034035049323 | 8034035444630 | 94051140
GWS3320AC930 | SMART3+ 1600 ON/OFF HE CONC 9 30 | SMART3 1600 ZAŁ/WYŁ HE WKLĘSŁ 9 30 | 488 | 1 | NR | 372 | 1 | NR | 31.18% | OFFICIAL | 6LT57G53F7572KS100 | 30 | 6LT | LIGHTING | 57G | INDUSTRIAL | 53F | WATERPROOF | 1 | 90 | NR | 23584.669 | CCM | 3.551 | 3.346 | KG | 8034035049330 | 8034035049330 | 8034035444647 | 94051140
GWS3320AC940 | SMART3+ 1600 ON/OFF HE CONC 9 40 | SMART3 1600 ZAŁ/WYŁ HE WKLĘSŁ 9 40 | 488 | 1 | NR | 372 | 1 | NR | 31.18% | OFFICIAL | 6LT57G53F7572KS100 | 30 | 6LT | LIGHTING | 57G | INDUSTRIAL | 53F | WATERPROOF | 1 | 90 | NR | 23584.669 | CCM | 3.551 | 3.346 | KG | 8034035049347 | 8034035049347 | 8034035444654 | 94051140
GWS3320AC957 | SMART3+ 1600 ON/OFF HE CONC 9 57 | SMART3 1600 ZAŁ/WYŁ HE WKLĘSŁ 9 57 | 488 | 1 | NR | 372 | 1 | NR | 31.18% | OFFICIAL | 6LT57G53F7572KS100 | 30 | 6LT | LIGHTING | 57G | INDUSTRIAL | 53F | WATERPROOF | 1 | 90 | NR | 23584.669 | CCM | 3.551 | 3.346 | KG | 8034035049354 | 8034035049354 | 8034035444661 | 94051140
GWS3320BB830 | SMART3+ 1600 ON/OFF HO ELL 8 30 | SMART3+ 1600 ON/OFF HO ELL 8 30 | 488 | 1 | NR | 372 | 1 | NR | 31.18% | OFFICIAL | 6LT57G53F7572KS100 | 30 | 6LT | LIGHTING | 57G | INDUSTRIAL | 53F | WATERPROOF | 1 | 90 | NR | 23584.669 | CCM | 3.578 | 3.372 | KG | 8034035082320 | 8034035082320 | 8034035463891 | 94051140
GWS3320BB840 | SMART3+ 1600 ON/OFF HO ELL 8 40 | SMART3+ 1600 ON/OFF HO ELL 8 40 | 488 | 1 | NR | 372 | 1 | NR | 31.18% | OFFICIAL | 6LT57G53F7572KS100 | 30 | 6LT | LIGHTING | 57G | INDUSTRIAL | 53F | WATERPROOF | 1 | 90 | NR | 23584.669 | CCM | 3.578 | 3.372 | KG | 8034035082337 | 8034035082337 | 8034035463907 | 94051140
GWS3320BB857 | SMART3+ 1600 ON/OFF HO ELL 8 57 | SMART3+ 1600 ON/OFF HO ELL 8 57 | 488 | 1 | NR | 372 | 1 | NR | 31.18% | OFFICIAL | 6LT57G53F7572KS100 | 30 | 6LT | LIGHTING | 57G | INDUSTRIAL | 53F | WATERPROOF | 1 | 90 | NR | 23584.669 | CCM | 3.55 | 3.344 | KG | 8034035082344 | 8034035082344 | 8034035463914 | 94051140
GWS3320BC830 | SMART3+ 1600 ON/OFF HO CONC 8 30 | SMART3 1600 ZAŁ/WYŁ HO WKLĘSŁ 8 30 | 488 | 1 | NR | 372 | 1 | NR | 31.18% | OFFICIAL | 6LT57G53F7572KS100 | 30 | 6LT | LIGHTING | 57G | INDUSTRIAL | 53F | WATERPROOF | 1 | 90 | NR | 23588.889 | CCM | 3.549 | 3.343 | KG | 8034035049446 | 8034035049446 | 8034035444753 | 94051140
GWS3320BC840 | SMART3+ 1600 ON/OFF HO CONC 8 40 | SMART3 1600 ZAŁ/WYŁ HO WKLĘSŁ 8 40 | 488 | 1 | NR | 372 | 1 | NR | 31.18% | OFFICIAL | 6LT57G53F7572KS100 | 30 | 6LT | LIGHTING | 57G | INDUSTRIAL | 53F | WATERPROOF | 1 | 90 | NR | 23584.669 | CCM | 4.326 | 4.12 | KG | 8034035042003 | 8034035042003 | 8034035440441 | 94051140
GWS3320BC857 | SMART3+ 1600 ON/OFF HO CONC 8 57 | SMART3 1600 ZAŁ/WYŁ HO WKLĘSŁ 8 57 | 488 | 1 | NR | 372 | 1 | NR | 31.18% | OFFICIAL | 6LT57G53F7572KS100 | 30 | 6LT | LIGHTING | 57G | INDUSTRIAL | 53F | WATERPROOF | 1 | 90 | NR | 23588.889 | CCM | 3.549 | 3.343 | KG | 8034035049453 | 8034035049453 | 8034035444760 | 94051140
GWS3320BC930 | SMART3+ 1600 ON/OFF HO CONC 9 30 | SMART3 1600 ZAŁ/WYŁ HO WKLĘSŁ 9 30 | 488 | 1 | NR | 372 | 1 | NR | 31.18% | OFFICIAL | 6LT57G53F7572KS100 | 30 | 6LT | LIGHTING | 57G | INDUSTRIAL | 53F | WATERPROOF | 1 | 90 | NR | 23584.669 | CCM | 3.566 | 3.361 | KG | 8034035049460 | 8034035049460 | 8034035444777 | 94051140
GWS3320BC940 | SMART3+ 1600 ON/OFF HO CONC 9 40 | SMART3 1600 ZAŁ/WYŁ HO WKLĘSŁ 9 40 | 488 | 1 | NR | 372 | 1 | NR | 31.18% | OFFICIAL | 6LT57G53F7572KS100 | 30 | 6LT | LIGHTING | 57G | INDUSTRIAL | 53F | WATERPROOF | 1 | 90 | NR | 23588.889 | CCM | 3.549 | 3.343 | KG | 8034035049477 | 8034035049477 | 8034035444784 | 94051140
GWS3320BC957 | SMART3+ 1600 ON/OFF HO CONC 9 57 | SMART3 1600 ZAŁ/WYŁ HO WKLĘSŁ 9 57 | 488 | 1 | NR | 372 | 1 | NR | 31.18% | OFFICIAL | 6LT57G53F7572KS100 | 30 | 6LT | LIGHTING | 57G | INDUSTRIAL | 53F | WATERPROOF | 1 | 90 | NR | 23584.669 | CCM | 2.535 | 2.329 | KG | 8034035049484 | 8034035049484 | 8034035444791 | 94051140
GWS3194 | 4P 10A MALE CONNECTOR | 4P 10A MALE CONNECTOR | 18.1 | 1 | NR | 13.8 | 1 | NR | 31.16% | OFFICIAL | 6LT57G53F7512KQ100 | 30 | 6LT | LIGHTING | 57G | INDUSTRIAL | 53F | WATERPROOF | 1 | 10 | NR | 499.8 | CCM | 62.947 | 60.699 | G | 8011564898318 | 0 | 0 | 0
GWS3323AP830 | SMART3+ 1600 T.W.DALI HE OPAL 8 30 | SMART3 1600 T.W. DALI HE OPAL 8 30 | 543 | 1 | NR | 414 | 1 | NR | 31.16% | OFFICIAL | 6LT57G53F7572KX100 | 30 | 6LT | LIGHTING | 57G | INDUSTRIAL | 53F | WATERPROOF | 1 | 90 | NR | 23588.889 | CCM | 3.641 | 3.435 | KG | 8034035050206 | 8034035050206 | 8034035445514 | 94051140
GWS3323AP840 | SMART3+ 1600 T.W.DALI HE OPAL 8 40 | SMART3 1600 T.W. DALI HE OPAL 8 40 | 543 | 1 | NR | 414 | 1 | NR | 31.16% | OFFICIAL | 6LT57G53F7572KX100 | 30 | 6LT | LIGHTING | 57G | INDUSTRIAL | 53F | WATERPROOF | 1 | 90 | NR | 23584.669 | CCM | 3.55 | 3.344 | KG | 8034035031649 | 8034035031649 | 8034035435041 | 94051140
GWS3323AP857 | SMART3+ 1600 T.W.DALI HE OPAL 8 57 | SMART3 1600 T.W. DALI HE OPAL 8 57 | 543 | 1 | NR | 414 | 1 | NR | 31.16% | OFFICIAL | 6LT57G53F7572KX100 | 30 | 6LT | LIGHTING | 57G | INDUSTRIAL | 53F | WATERPROOF | 1 | 90 | NR | 23588.889 | CCM | 3.641 | 3.435 | KG | 8034035050213 | 8034035050213 | 8034035445521 | 94051140
GWS3323AP930 | SMART3+ 1600 T.W.DALI HE OPAL 9 30 | SMART3 1600 T.W. DALI HE OPAL 9 30 | 543 | 1 | NR | 414 | 1 | NR | 31.16% | OFFICIAL | 6LT57G53F7572KX100 | 30 | 6LT | LIGHTING | 57G | INDUSTRIAL | 53F | WATERPROOF | 1 | 90 | NR | 23584.669 | CCM | 3.634 | 3.428 | KG | 8034035050220 | 8034035050220 | 8034035445538 | 94051140
GWS3323AP940 | SMART3+ 1600 T.W.DALI HE OPAL 9 40 | SMART3 1600 T.W. DALI HE OPAL 9 40 | 543 | 1 | NR | 414 | 1 | NR | 31.16% | OFFICIAL | 6LT57G53F7572KX100 | 30 | 6LT | LIGHTING | 57G | INDUSTRIAL | 53F | WATERPROOF | 1 | 90 | NR | 23584.669 | CCM | 3.641 | 3.435 | KG | 8034035043666 | 8034035043666 | 8034035443527 | 94051140
GWS3323AP957 | SMART3+ 1600 T.W.DALI HE OPAL 9 57 | SMART3 1600 T.W. DALI HE OPAL 9 57 | 543 | 1 | NR | 414 | 1 | NR | 31.16% | OFFICIAL | 6LT57G53F7572KX100 | 30 | 6LT | LIGHTING | 57G | INDUSTRIAL | 53F | WATERPROOF | 1 | 90 | NR | 23584.669 | CCM | 3.634 | 3.428 | KG | 8034035050237 | 8034035050237 | 8034035445545 | 94051140
GWS3323AT830 | SMART3+ 1600 T.W.DALI HE TRASP 8 30 | SMART3 1600 T.W. DALI HE PRZEŹR. 8 30 | 543 | 1 | NR | 414 | 1 | NR | 31.16% | OFFICIAL | 6LT57G53F7572KX100 | 30 | 6LT | LIGHTING | 57G | INDUSTRIAL | 53F | WATERPROOF | 1 | 90 | NR | 23588.889 | CCM | 3.21 | 3.05 | KG | 8034035050244 | 8034035050244 | 8034035445552 | 94051140
GWS3323AT840 | SMART3+ 1600 T.W.DALI HE TRASP 8 40 | SMART3 1600 T.W. DALI HE PRZEŹR. 8 40 | 543 | 1 | NR | 414 | 1 | NR | 31.16% | OFFICIAL | 6LT57G53F7572KX100 | 30 | 6LT | LIGHTING | 57G | INDUSTRIAL | 53F | WATERPROOF | 1 | 90 | NR | 23584.669 | CCM | 4.359 | 4.153 | KG | 8034035042096 | 8034035042096 | 8034035440533 | 94051140
GWS3323AT857 | SMART3+ 1600 T.W.DALI HE TRASP 8 57 | SMART3 1600 T.W. DALI HE PRZEŹR. 8 57 | 543 | 1 | NR | 414 | 1 | NR | 31.16% | OFFICIAL | 6LT57G53F7572KX100 | 30 | 6LT | LIGHTING | 57G | INDUSTRIAL | 53F | WATERPROOF | 1 | 90 | NR | 23588.889 | CCM | 3.591 | 3.385 | KG | 8034035050251 | 8034035050251 | 8034035445569 | 94051140
GWS3323AT930 | SMART3+ 1600 T.W.DALI HE TRASP 9 30 | SMART3 1600 T.W. DALI HE PRZEŹR. 9 30 | 543 | 1 | NR | 414 | 1 | NR | 31.16% | OFFICIAL | 6LT57G53F7572KX100 | 30 | 6LT | LIGHTING | 57G | INDUSTRIAL | 53F | WATERPROOF | 1 | 90 | NR | 23584.669 | CCM | 3.584 | 3.378 | KG | 8034035050268 | 8034035050268 | 8034035445576 | 94051140
GWS3323AT940 | SMART3+ 1600 T.W.DALI HE TRASP 9 40 | SMART3 1600 T.W. DALI HE PRZEŹR. 9 40 | 543 | 1 | NR | 414 | 1 | NR | 31.16% | OFFICIAL | 6LT57G53F7572KX100 | 30 | 6LT | LIGHTING | 57G | INDUSTRIAL | 53F | WATERPROOF | 1 | 90 | NR | 23584.669 | CCM | 3.591 | 3.385 | KG | 8034035043918 | 8034035043918 | 8034035443572 | 94051140
GWS3323AT957 | SMART3+ 1600 T.W.DALI HE TRASP 9 57 | SMART3 1600 T.W. DALI HE PRZEŹR. 9 57 | 543 | 1 | NR | 414 | 1 | NR | 31.16% | OFFICIAL | 6LT57G53F7572KX100 | 30 | 6LT | LIGHTING | 57G | INDUSTRIAL | 53F | WATERPROOF | 1 | 90 | NR | 23584.669 | CCM | 3.584 | 3.378 | KG | 8034035050275 | 8034035050275 | 8034035445583 | 94051140
GWS3323BP830 | SMART3+ 1600 T.W.DALI HO OPAL 8 30 | SMART3 1600 T.W. DALI HO OPAL 8 30 | 543 | 1 | NR | 414 | 1 | NR | 31.16% | OFFICIAL | 6LT57G53F7572KX100 | 30 | 6LT | LIGHTING | 57G | INDUSTRIAL | 53F | WATERPROOF | 1 | 90 | NR | 23588.889 | CCM | 3.707 | 3.501 | KG | 8034035050336 | 8034035050336 | 8034035445644 | 94051140
GWS3323BP840 | SMART3+ 1600 T.W.DALI HO OPAL 8 40 | SMART3 1600 T.W. DALI HO OPAL 8 40 | 543 | 1 | NR | 414 | 1 | NR | 31.16% | OFFICIAL | 6LT57G53F7572KX100 | 30 | 6LT | LIGHTING | 57G | INDUSTRIAL | 53F | WATERPROOF | 1 | 90 | NR | 23584.669 | CCM | 3.616 | 3.41 | KG | 8034035031670 | 8034035031670 | 8034035435065 | 94051140
GWS3323BP857 | SMART3+ 1600 T.W.DALI HO OPAL 8 57 | SMART3 1600 T.W. DALI HO OPAL 8 57 | 543 | 1 | NR | 414 | 1 | NR | 31.16% | OFFICIAL | 6LT57G53F7572KX100 | 30 | 6LT | LIGHTING | 57G | INDUSTRIAL | 53F | WATERPROOF | 1 | 90 | NR | 23588.889 | CCM | 3.707 | 3.501 | KG | 8034035050343 | 8034035050343 | 8034035445651 | 94051140
GWS3323BP930 | SMART3+ 1600 T.W.DALI HO OPAL 9 30 | SMART3 1600 T.W. DALI HO OPAL 9 30 | 543 | 1 | NR | 414 | 1 | NR | 31.16% | OFFICIAL | 6LT57G53F7572KX100 | 30 | 6LT | LIGHTING | 57G | INDUSTRIAL | 53F | WATERPROOF | 1 | 90 | NR | 23584.669 | CCM | 3.714 | 3.508 | KG | 8034035050350 | 8034035050350 | 8034035445668 | 94051140
GWS3323BP940 | SMART3+ 1600 T.W.DALI HO OPAL 9 40 | SMART3 1600 T.W. DALI HO OPAL 9 40 | 543 | 1 | NR | 414 | 1 | NR | 31.16% | OFFICIAL | 6LT57G53F7572KX100 | 30 | 6LT | LIGHTING | 57G | INDUSTRIAL | 53F | WATERPROOF | 1 | 90 | NR | 23584.669 | CCM | 3.721 | 3.515 | KG | 8034035050367 | 8034035050367 | 8034035445675 | 94051140
GWS3323BP957 | SMART3+ 1600 T.W.DALI HO OPAL 9 57 | SMART3 1600 T.W. DALI HO OPAL 9 57 | 543 | 1 | NR | 414 | 1 | NR | 31.16% | OFFICIAL | 6LT57G53F7572KX100 | 30 | 6LT | LIGHTING | 57G | INDUSTRIAL | 53F | WATERPROOF | 1 | 90 | NR | 23584.669 | CCM | 3.714 | 3.508 | KG | 8034035050374 | 8034035050374 | 8034035445682 | 94051140
GWS3323BT830 | SMART3+ 1600 T.W.DALI HO TRASP 8 30 | SMART3 1600 T.W. DALI HO PRZEŹR. 8 30 | 543 | 1 | NR | 414 | 1 | NR | 31.16% | OFFICIAL | 6LT57G53F7572KX100 | 30 | 6LT | LIGHTING | 57G | INDUSTRIAL | 53F | WATERPROOF | 1 | 90 | NR | 23588.889 | CCM | 3.535 | 3.329 | KG | 8034035050381 | 8034035050381 | 8034035445699 | 94051140
GWS3323BT840 | SMART3+ 1600 T.W.DALI HO TRASP 8 40 | SMART3 1600 T.W. DALI HO PRZEŹR. 8 40 | 543 | 1 | NR | 414 | 1 | NR | 31.16% | OFFICIAL | 6LT57G53F7572KX100 | 30 | 6LT | LIGHTING | 57G | INDUSTRIAL | 53F | WATERPROOF | 1 | 90 | NR | 23584.669 | CCM | 4.303 | 4.097 | KG | 8034035042102 | 8034035042102 | 8034035440540 | 94051140
GWS3323BT857 | SMART3+ 1600 T.W.DALI HO TRASP 8 57 | SMART3 1600 T.W. DALI HO PRZEŹR. 8 57 | 543 | 1 | NR | 414 | 1 | NR | 31.16% | OFFICIAL | 6LT57G53F7572KX100 | 30 | 6LT | LIGHTING | 57G | INDUSTRIAL | 53F | WATERPROOF | 1 | 90 | NR | 23588.889 | CCM | 3.535 | 3.329 | KG | 8034035050398 | 8034035050398 | 8034035445705 | 94051140
GWS3323BT930 | SMART3+ 1600 T.W.DALI HO TRASP 9 30 | SMART3 1600 T.W. DALI HO PRZEŹR. 9 30 | 543 | 1 | NR | 414 | 1 | NR | 31.16% | OFFICIAL | 6LT57G53F7572KX100 | 30 | 6LT | LIGHTING | 57G | INDUSTRIAL | 53F | WATERPROOF | 1 | 90 | NR | 23584.669 | CCM | 3.664 | 3.458 | KG | 8034035050404 | 8034035050404 | 8034035445712 | 94051140
GWS3323BT940 | SMART3+ 1600 T.W.DALI HO TRASP 9 40 | SMART3 1600 T.W. DALI HO PRZEŹR. 9 40 | 543 | 1 | NR | 414 | 1 | NR | 31.16% | OFFICIAL | 6LT57G53F7572KX100 | 30 | 6LT | LIGHTING | 57G | INDUSTRIAL | 53F | WATERPROOF | 1 | 90 | NR | 23584.669 | CCM | 3.671 | 3.465 | KG | 8034035050411 | 8034035050411 | 8034035445729 | 94051140
GWS3323BT957 | SMART3+ 1600 T.W.DALI HO TRASP 9 57 | SMART3 1600 T.W. DALI HO PRZEŹR. 9 57 | 543 | 1 | NR | 414 | 1 | NR | 31.16% | OFFICIAL | 6LT57G53F7572KX100 | 30 | 6LT | LIGHTING | 57G | INDUSTRIAL | 53F | WATERPROOF | 1 | 90 | NR | 23584.669 | CCM | 3.664 | 3.458 | KG | 8034035050428 | 8034035050428 | 8034035445736 | 94051140
GWS3222ET840 | SMART3e 1200 TW ON/OFF TRASP CRI80 4000K | SMART3e 1200 TW ON/OFF TRASP CRI80 4000K | 261 | 1 | NR | 199 | 1 | NR | 31.16% | OFFICIAL | 6LT57G53F7692K9100 | 30 | 6LT | LIGHTING | 57G | INDUSTRIAL | 53F | WATERPROOF | 1 | 90 | NR | 17884.447 | CCM | 2.729 | 2.589 | KG | 8034035082719 | 8034035082719 | 8034035464188 | 94051140
GWS3118PLD | SMART3 LED 800 1X18 OPAL DALI QW | LED SMART3 800 1X18 OPAL DALI LP | 278 | 1 | NR | 212 | 1 | NR | 31.13% | OFFICIAL | 6LT57G53F7512JG100 | 30 | 6LT | LIGHTING | 57G | INDUSTRIAL | 53F | WATERPROOF | 1 | 90 | NR | 12112.972 | CCM | 1.795 | 1.722 | KG | 8011564747203 | 8011564747203 | 8011564941960 | 94051140
GWS3118TLD | SMART3 LED 800 1X18 TRANSP.DALI QW | LED SMART3 800 1X18 PRZEŹR. DALI LP | 278 | 1 | NR | 212 | 1 | NR | 31.13% | OFFICIAL | 6LT57G53F7512JG100 | 30 | 6LT | LIGHTING | 57G | INDUSTRIAL | 53F | WATERPROOF | 1 | 90 | NR | 12112.972 | CCM | 1.787 | 1.715 | KG | 8011564747395 | 8011564747395 | 8011564941991 | 94051140
GWS3223AP830 | SMART3+ 1200 T.W.DALI HE OPAL 8 30 | SMART3 1200 T.W. DALI HE OPAL 8 30 | 510 | 1 | NR | 389 | 1 | NR | 31.11% | OFFICIAL | 6LT57G53F7572KX100 | 30 | 6LT | LIGHTING | 57G | INDUSTRIAL | 53F | WATERPROOF | 1 | 90 | NR | 17888.889 | CCM | 2.805 | 2.666 | KG | 8034035049095 | 8034035049095 | 8034035444401 | 94051140
GWS3223AP840 | SMART3+ 1200 T.W.DALI HE OPAL 8 40 | SMART3 1200 T.W. DALI HE OPAL 8 40 | 510 | 1 | NR | 389 | 1 | NR | 31.11% | OFFICIAL | 6LT57G53F7572KX100 | 30 | 6LT | LIGHTING | 57G | INDUSTRIAL | 53F | WATERPROOF | 1 | 90 | NR | 17884.447 | CCM | 3.261 | 3.122 | KG | 8034035031458 | 8034035031458 | 8034035434952 | 94051140
GWS3223AP857 | SMART3+ 1200 T.W.DALI HE OPAL 8 57 | SMART3 1200 T.W. DALI HE OPAL 8 57 | 510 | 1 | NR | 389 | 1 | NR | 31.11% | OFFICIAL | 6LT57G53F7572KX100 | 30 | 6LT | LIGHTING | 57G | INDUSTRIAL | 53F | WATERPROOF | 1 | 90 | NR | 17888.889 | CCM | 2.808 | 2.669 | KG | 8034035049101 | 8034035049101 | 8034035444418 | 94051140
GWS3223AP930 | SMART3+ 1200 T.W.DALI HE OPAL 9 30 | SMART3 1200 T.W. DALI HE OPAL 9 30 | 510 | 1 | NR | 389 | 1 | NR | 31.11% | OFFICIAL | 6LT57G53F7572KX100 | 30 | 6LT | LIGHTING | 57G | INDUSTRIAL | 53F | WATERPROOF | 1 | 90 | NR | 17884.447 | CCM | 2.815 | 2.676 | KG | 8034035049118 | 8034035049118 | 8034035444425 | 94051140
GWS3223AP940 | SMART3+ 1200 T.W.DALI HE OPAL 9 40 | SMART3 1200 T.W. DALI HE OPAL 9 40 | 510 | 1 | NR | 389 | 1 | NR | 31.11% | OFFICIAL | 6LT57G53F7572KX100 | 30 | 6LT | LIGHTING | 57G | INDUSTRIAL | 53F | WATERPROOF | 1 | 90 | NR | 17884.447 | CCM | 2.815 | 2.676 | KG | 8034035049125 | 8034035049125 | 8034035444432 | 94051140
GWS3223AP957 | SMART3+ 1200 T.W.DALI HE OPAL 9 57 | SMART3 1200 T.W. DALI HE OPAL 9 57 | 510 | 1 | NR | 389 | 1 | NR | 31.11% | OFFICIAL | 6LT57G53F7572KX100 | 30 | 6LT | LIGHTING | 57G | INDUSTRIAL | 53F | WATERPROOF | 1 | 90 | NR | 17884.447 | CCM | 2.815 | 2.676 | KG | 8034035049132 | 8034035049132 | 8034035444449 | 94051140
GWS3223AT830 | SMART3+ 1200 T.W.DALI HE TRASP 8 30 | SMART3 1200 T.W. DALI HE PRZEŹR. 8 30 | 510 | 1 | NR | 389 | 1 | NR | 31.11% | OFFICIAL | 6LT57G53F7572KX100 | 30 | 6LT | LIGHTING | 57G | INDUSTRIAL | 53F | WATERPROOF | 1 | 90 | NR | 17888.889 | CCM | 2.774 | 2.635 | KG | 8034035049149 | 8034035049149 | 8034035444456 | 94051140
GWS3223AT840 | SMART3+ 1200 T.W.DALI HE TRASP 8 40 | SMART3 1200 T.W. DALI HE PRZEŹR. 8 40 | 510 | 1 | NR | 389 | 1 | NR | 31.11% | OFFICIAL | 6LT57G53F7572KX100 | 30 | 6LT | LIGHTING | 57G | INDUSTRIAL | 53F | WATERPROOF | 1 | 90 | NR | 17884.447 | CCM | 2.793 | 2.654 | KG | 8034035041969 | 8034035041969 | 8034035440403 | 94051140
GWS3223AT857 | SMART3+ 1200 T.W.DALI HE TRASP 8 57 | SMART3 1200 T.W. DALI HE PRZEŹR. 8 57 | 510 | 1 | NR | 389 | 1 | NR | 31.11% | OFFICIAL | 6LT57G53F7572KX100 | 30 | 6LT | LIGHTING | 57G | INDUSTRIAL | 53F | WATERPROOF | 1 | 90 | NR | 17888.889 | CCM | 2.777 | 2.637 | KG | 8034035049156 | 8034035049156 | 8034035444463 | 94051140
GWS3223AT930 | SMART3+ 1200 T.W.DALI HE TRASP 9 30 | SMART3 1200 T.W. DALI HE PRZEŹR. 9 30 | 510 | 1 | NR | 389 | 1 | NR | 31.11% | OFFICIAL | 6LT57G53F7572KX100 | 30 | 6LT | LIGHTING | 57G | INDUSTRIAL | 53F | WATERPROOF | 1 | 90 | NR | 17884.447 | CCM | 2.806 | 2.667 | KG | 8034035049163 | 8034035049163 | 8034035444470 | 94051140
GWS3223AT940 | SMART3+ 1200 T.W.DALI HE TRASP 9 40 | SMART3 1200 T.W. DALI HE PRZEŹR. 9 40 | 510 | 1 | NR | 389 | 1 | NR | 31.11% | OFFICIAL | 6LT57G53F7572KX100 | 30 | 6LT | LIGHTING | 57G | INDUSTRIAL | 53F | WATERPROOF | 1 | 90 | NR | 17884.447 | CCM | 2.806 | 2.667 | KG | 8034035049170 | 8034035049170 | 8034035444487 | 94051140
GWS3223AT957 | SMART3+ 1200 T.W.DALI HE TRASP 9 57 | SMART3 1200 T.W. DALI HE PRZEŹR. 9 57 | 510 | 1 | NR | 389 | 1 | NR | 31.11% | OFFICIAL | 6LT57G53F7572KX100 | 30 | 6LT | LIGHTING | 57G | INDUSTRIAL | 53F | WATERPROOF | 1 | 90 | NR | 17884.447 | CCM | 2.806 | 2.667 | KG | 8034035049187 | 8034035049187 | 8034035444494 | 94051140
GWS3322AB830 | SMART3+ 1600 T.W.ON/OFF ELL 8 30 | SMART3+ 1600 T.W.ON/OFF ELL 8 30 | 510 | 1 | NR | 389 | 1 | NR | 31.11% | OFFICIAL | 6LT57G53F7572KW100 | 30 | 6LT | LIGHTING | 57G | INDUSTRIAL | 53F | WATERPROOF | 1 | 90 | NR | 23584.669 | CCM | 3.798 | 3.592 | KG | 8034035082269 | 8034035082269 | 8034035463839 | 94051140
GWS3322AB840 | SMART3+ 1600 T.W.ON/OFF ELL.8 40 | SMART3+ 1600 T.W.ON/OFF ELL.8 40 | 510 | 1 | NR | 389 | 1 | NR | 31.11% | OFFICIAL | 6LT57G53F7572KW100 | 30 | 6LT | LIGHTING | 57G | INDUSTRIAL | 53F | WATERPROOF | 1 | 90 | NR | 23584.669 | CCM | 3.73 | 3.525 | KG | 8034035082276 | 8034035082276 | 8034035463846 | 94051140
GWS3322AB857 | SMART3+ 1600 T.W.ON/OFF ELL 8 57 | SMART3+ 1600 T.W.ON/OFF ELL 8 57 | 510 | 1 | NR | 389 | 1 | NR | 31.11% | OFFICIAL | 6LT57G53F7572KW100 | 30 | 6LT | LIGHTING | 57G | INDUSTRIAL | 53F | WATERPROOF | 1 | 90 | NR | 23584.669 | CCM | 3.77 | 3.564 | KG | 8034035082283 | 8034035082283 | 8034035463853 | 94051140
GWS3322AC830 | SMART3+ 1600 T.W.ON/OFF HE CONC 8 30 | SMART3 1600 T.W.ZAŁ/WYŁ HE WKLĘSŁ 8 30 | 510 | 1 | NR | 389 | 1 | NR | 31.11% | OFFICIAL | 6LT57G53F7572KW100 | 30 | 6LT | LIGHTING | 57G | INDUSTRIAL | 53F | WATERPROOF | 1 | 90 | NR | 23588.889 | CCM | 3.772 | 3.566 | KG | 8034035049873 | 8034035049873 | 8034035445187 | 94051140
GWS3322AC840 | SMART3+ 1600 T.W.ON/OFF HE CONC 8 40 | SMART3 1600 T.W.ZAŁ/WYŁ HE WKLĘSŁ 8 40 | 510 | 1 | NR | 389 | 1 | NR | 31.11% | OFFICIAL | 6LT57G53F7572KW100 | 30 | 6LT | LIGHTING | 57G | INDUSTRIAL | 53F | WATERPROOF | 1 | 90 | NR | 23584.669 | CCM | 3.678 | 3.472 | KG | 8034035031465 | 8034035031465 | 8034035434969 | 94051140
GWS3322AC857 | SMART3+ 1600 T.W.ON/OFF HE CONC 8 57 | SMART3 1600 T.W.ZAŁ/WYŁ HE WKLĘSŁ 8 57 | 510 | 1 | NR | 389 | 1 | NR | 31.11% | OFFICIAL | 6LT57G53F7572KW100 | 30 | 6LT | LIGHTING | 57G | INDUSTRIAL | 53F | WATERPROOF | 1 | 90 | NR | 23588.889 | CCM | 3.772 | 3.566 | KG | 8034035049880 | 8034035049880 | 8034035445194 | 94051140
GWS3322AC930 | SMART3+ 1600 T.W.ON/OFF HE CONC 9 30 | SMART3 1600 T.W.ZAŁ/WYŁ HE WKLĘSŁ 9 30 | 510 | 1 | NR | 389 | 1 | NR | 31.11% | OFFICIAL | 6LT57G53F7572KW100 | 30 | 6LT | LIGHTING | 57G | INDUSTRIAL | 53F | WATERPROOF | 1 | 90 | NR | 23584.669 | CCM | 3.775 | 3.569 | KG | 8034035049897 | 8034035049897 | 8034035445200 | 94051140
GWS3322AC940 | SMART3+ 1600 T.W.ON/OFF HE CONC 9 40 | SMART3 1600 T.W.ZAŁ/WYŁ HE WKLĘSŁ 9 40 | 510 | 1 | NR | 389 | 1 | NR | 31.11% | OFFICIAL | 6LT57G53F7572KW100 | 30 | 6LT | LIGHTING | 57G | INDUSTRIAL | 53F | WATERPROOF | 1 | 90 | NR | 23584.669 | CCM | 3.775 | 3.569 | KG | 8034035049903 | 8034035049903 | 8034035445217 | 94051140
GWS3322AC957 | SMART3+ 1600 T.W.ON/OFF HE CONC 9 57 | SMART3 1600 T.W.ZAŁ/WYŁ HE WKLĘSŁ 9 57 | 510 | 1 | NR | 389 | 1 | NR | 31.11% | OFFICIAL | 6LT57G53F7572KW100 | 30 | 6LT | LIGHTING | 57G | INDUSTRIAL | 53F | WATERPROOF | 1 | 90 | NR | 23584.669 | CCM | 3.775 | 3.569 | KG | 8034035049910 | 8034035049910 | 8034035445224 | 94051140
GWS3322BB830 | SMART3+ 1600 T.W.ON/OFF HO ELL 8 30 | SMART3+ 1600 T.W.ON/OFF HO ELL 8 30 | 510 | 1 | NR | 389 | 1 | NR | 31.11% | OFFICIAL | 6LT57G53F7572KW100 | 30 | 6LT | LIGHTING | 57G | INDUSTRIAL | 53F | WATERPROOF | 1 | 90 | NR | 23584.669 | CCM | 3.813 | 3.607 | KG | 8034035082382 | 8034035082382 | 8034035463952 | 94051140
GWS3322BB840 | SMART3+ 1600 T.W.ON/OFF HO ELL 8 40 | SMART3+ 1600 T.W.ON/OFF HO ELL 8 40 | 510 | 1 | NR | 389 | 1 | NR | 31.11% | OFFICIAL | 6LT57G53F7572KW100 | 30 | 6LT | LIGHTING | 57G | INDUSTRIAL | 53F | WATERPROOF | 1 | 90 | NR | 23584.669 | CCM | 3.813 | 3.607 | KG | 8034035082399 | 8034035082399 | 8034035463969 | 94051140
GWS3322BB857 | SMART3+ 1600 T.W.ON/OFF HO ELL 8 57 | SMART3+ 1600 T.W.ON/OFF HO ELL 8 57 | 510 | 1 | NR | 389 | 1 | NR | 31.11% | OFFICIAL | 6LT57G53F7572KW100 | 30 | 6LT | LIGHTING | 57G | INDUSTRIAL | 53F | WATERPROOF | 1 | 90 | NR | 23584.669 | CCM | 3.785 | 3.579 | KG | 8034035082405 | 8034035082405 | 8034035463976 | 94051140
GWS3322BC830 | SMART3+ 1600 T.W.ON/OFF HO CONC 8 30 | SMART3 1600 T.W.ZAŁ/WYŁ HO WKLĘSŁ 8 30 | 510 | 1 | NR | 389 | 1 | NR | 31.11% | OFFICIAL | 6LT57G53F7572KW100 | 30 | 6LT | LIGHTING | 57G | INDUSTRIAL | 53F | WATERPROOF | 1 | 90 | NR | 23588.889 | CCM | 3.772 | 3.566 | KG | 8034035050008 | 8034035050008 | 8034035445316 | 94051140
GWS3322BC840 | SMART3+ 1600 T.W.ON/OFF HO CONC 8 40 | SMART3 1600 T.W.ZAŁ/WYŁ HO WKLĘSŁ 8 40 | 510 | 1 | NR | 389 | 1 | NR | 31.11% | OFFICIAL | 6LT57G53F7572KW100 | 30 | 6LT | LIGHTING | 57G | INDUSTRIAL | 53F | WATERPROOF | 1 | 90 | NR | 23584.669 | CCM | 3.678 | 3.472 | KG | 8034035031601 | 8034035031601 | 8034035435003 | 94051140
GWS3322BC857 | SMART3+ 1600 T.W.ON/OFF HO CONC 8 57 | SMART3 1600 T.W.ZAŁ/WYŁ HO WKLĘSŁ 8 57 | 510 | 1 | NR | 389 | 1 | NR | 31.11% | OFFICIAL | 6LT57G53F7572KW100 | 30 | 6LT | LIGHTING | 57G | INDUSTRIAL | 53F | WATERPROOF | 1 | 90 | NR | 23584.669 | CCM | 3.772 | 3.566 | KG | 8034035050015 | 8034035050015 | 8034035445323 | 94051140
GWS3322BC930 | SMART3+ 1600 T.W.ON/OFF HO CONC 9 30 | SMART3 1600 T.W.ZAŁ/WYŁ HO WKLĘSŁ 9 30 | 510 | 1 | NR | 389 | 1 | NR | 31.11% | OFFICIAL | 6LT57G53F7572KW100 | 30 | 6LT | LIGHTING | 57G | INDUSTRIAL | 53F | WATERPROOF | 1 | 90 | NR | 23584.669 | CCM | 3.79 | 3.584 | KG | 8034035050022 | 8034035050022 | 8034035445330 | 94051140
GWS3322BC940 | SMART3+ 1600 T.W.ON/OFF HO CONC 9 40 | SMART3 1600 T.W.ZAŁ/WYŁ HO WKLĘSŁ 9 40 | 510 | 1 | NR | 389 | 1 | NR | 31.11% | OFFICIAL | 6LT57G53F7572KW100 | 30 | 6LT | LIGHTING | 57G | INDUSTRIAL | 53F | WATERPROOF | 1 | 90 | NR | 23588.889 | CCM | 3.772 | 3.566 | KG | 8034035050039 | 8034035050039 | 8034035445347 | 94051140
GWS3322BC957 | SMART3+ 1600 T.W.ON/OFF HO CONC 9 57 | SMART3 1600 T.W.ZAŁ/WYŁ HO WKLĘSŁ 9 57 | 510 | 1 | NR | 389 | 1 | NR | 31.11% | OFFICIAL | 6LT57G53F7572KW100 | 30 | 6LT | LIGHTING | 57G | INDUSTRIAL | 53F | WATERPROOF | 1 | 90 | NR | 23584.669 | CCM | 3.79 | 3.584 | KG | 8034035050046 | 8034035050046 | 8034035445354 | 94051140
GWS3118P | SMART3 LED 800 1X18 OPAL | LED SMART3 800 1X18 OPAL | 194 | 1 | NR | 148 | 1 | NR | 31.08% | OFFICIAL | 6LT57G53F7512J0100 | 30 | 6LT | LIGHTING | 57G | INDUSTRIAL | 53F | WATERPROOF | 1 | 90 | NR | 12112.972 | CCM | 1.769 | 1.401 | KG | 8011564857520 | 8011564857520 | 8011564988477 | 94051140
GWS3118T | SMART3 LED 800 1X18 TRANSP. | LED SMART3 800 1X18 PRZEŹR. | 194 | 1 | NR | 148 | 1 | NR | 31.08% | OFFICIAL | 6LT57G53F7512J0100 | 30 | 6LT | LIGHTING | 57G | INDUSTRIAL | 53F | WATERPROOF | 1 | 90 | NR | 12112.972 | CCM | 1.756 | 1.388 | KG | 8011564857469 | 8011564857469 | 8011564988415 | 94051140
GWS3236PC | SMART3 LED 800 COMPACT OPAL | LED SMART3 800 KOMPAKT OPAL | 194 | 1 | NR | 148 | 1 | NR | 31.08% | OFFICIAL | 6LT57G53F7702NU100 | 40 | 6LT | LIGHTING | 57G | INDUSTRIAL | 53F | WATERPROOF | 1 | 90 | NR | 12112.972 | CCM | 1.692 | 1.62 | KG
GWS3218PD | SMART3 LED 800 2X18 OPAL DALI | LED SMART3 800 2X18 OPAL DALI | 270 | 1 | NR | 206 | 1 | NR | 31.07% | OFFICIAL | 6LT57G53F7512J6100 | 30 | 6LT | LIGHTING | 57G | INDUSTRIAL | 53F | WATERPROOF | 1 | 90 | NR | 12112.972 | CCM | 1.932 | 1.564 | KG | 8011564869219 | 8011564869219 | 8011564995697 | 94051140
GWS3218TD | SMART3 LED 800 2X18 TRANSP.DALI | LED SMART3 800 2X18 PRZEŹR.DALI | 270 | 1 | NR | 206 | 1 | NR | 31.07% | OFFICIAL | 6LT57G53F7512J6100 | 30 | 6LT | LIGHTING | 57G | INDUSTRIAL | 53F | WATERPROOF | 1 | 90 | NR | 12112.972 | CCM | 1.925 | 1.557 | KG | 8011564869158 | 8011564869158 | 8011564995635 | 94051140
GWS3225AP830 | SMART3+ 1200 EMERG DT1+DT6 HE OPAL 8 30 | SMART3 1200 AWAR. DT1+DT6 HE OPAL 8 30 | 891 | 1 | NR | 680 | 1 | NR | 31.03% | OFFICIAL | 6LT57G53F7572KY100 | 30 | 6LT | LIGHTING | 57G | INDUSTRIAL | 53F | WATERPROOF | 1 | 90 | NR | 17884.447 | CCM | 3.165 | 3.026 | KG | 8034035049194 | 8034035049194 | 8034035444500 | 94051140
GWS3225AP840 | SMART3+ 1200 EMERG DT1+DT6 HE OPAL 8 40 | SMART3 1200 AWAR. DT1+DT6 HE OPAL 8 40 | 891 | 1 | NR | 680 | 1 | NR | 31.03% | OFFICIAL | 6LT57G53F7572KY100 | 30 | 6LT | LIGHTING | 57G | INDUSTRIAL | 53F | WATERPROOF | 1 | 90 | NR | 17884.447 | CCM | 3.175 | 3.036 | KG | 8034035049200 | 8034035049200 | 8034035444517 | 94051140
GWS3225AP857 | SMART3+ 1200 EMERG DT1+DT6 HE OPAL 8 57 | SMART3 1200 AWAR. DT1+DT6 HE OPAL 8 57 | 891 | 1 | NR | 680 | 1 | NR | 31.03% | OFFICIAL | 6LT57G53F7572KY100 | 30 | 6LT | LIGHTING | 57G | INDUSTRIAL | 53F | WATERPROOF | 1 | 90 | NR | 17884.447 | CCM | 3.155 | 3.016 | KG | 8034035049217 | 8034035049217 | 8034035444524 | 94051140
GWS3225AP930 | SMART3+ 1200 EMERG DT1+DT6 HE OPAL 9 30 | SMART3 1200 AWAR. DT1+DT6 HE OPAL 9 30 | 891 | 1 | NR | 680 | 1 | NR | 31.03% | OFFICIAL | 6LT57G53F7572KY100 | 30 | 6LT | LIGHTING | 57G | INDUSTRIAL | 53F | WATERPROOF | 1 | 90 | NR | 17884.447 | CCM | 3.165 | 3.026 | KG | 8034035049224 | 8034035049224 | 8034035444531 | 94051140
GWS3225AP940 | SMART3+ 1200 EMERG DT1+DT6 HE OPAL 9 40 | SMART3 1200 AWAR. DT1+DT6 HE OPAL 9 40 | 891 | 1 | NR | 680 | 1 | NR | 31.03% | OFFICIAL | 6LT57G53F7572KY100 | 30 | 6LT | LIGHTING | 57G | INDUSTRIAL | 53F | WATERPROOF | 1 | 90 | NR | 1 | CCM | 3.867 | 3.729 | KG | 8034035049231 | 8034035049231 | 8034035444548 | 94051140
GWS3225AP957 | SMART3+ 1200 EMERG DT1+DT6 HE OPAL 9 57 | SMART3 1200 AWAR. DT1+DT6 HE OPAL 9 57 | 891 | 1 | NR | 680 | 1 | NR | 31.03% | OFFICIAL | 6LT57G53F7572KY100 | 30 | 6LT | LIGHTING | 57G | INDUSTRIAL | 53F | WATERPROOF | 1 | 90 | NR | 17884.447 | CCM | 3.165 | 3.026 | KG | 8034035049248 | 8034035049248 | 8034035444555 | 94051140
GWS3225AT830 | SMART3+ 1200 EMERG DT1+DT6 HE TRASP 8 30 | SMART3 1200 AWAR. DT1+DT6 HE PRZEŹR 8 30 | 891 | 1 | NR | 680 | 1 | NR | 31.03% | OFFICIAL | 6LT57G53F7572KY100 | 30 | 6LT | LIGHTING | 57G | INDUSTRIAL | 53F | WATERPROOF | 1 | 90 | NR | 17884.447 | CCM | 2.5 | 2.35 | KG | 8034035049255 | 8034035049255 | 8034035444562 | 94051140
GWS3225AT840 | SMART3+ 1200 EMERG DT1+DT6 HE TRASP 8 40 | SMART3 1200 AWAR. DT1+DT6 HE PRZEŹR 8 40 | 891 | 1 | NR | 680 | 1 | NR | 31.03% | OFFICIAL | 6LT57G53F7572KY100 | 30 | 6LT | LIGHTING | 57G | INDUSTRIAL | 53F | WATERPROOF | 1 | 90 | NR | 17884.447 | CCM | 3.599 | 3.46 | KG | 8034035049262 | 8034035049262 | 8034035444579 | 94051140
GWS3225AT857 | SMART3+ 1200 EMERG DT1+DT6 HE TRASP 8 57 | SMART3 1200 AWAR. DT1+DT6 HE PRZEŹR 8 57 | 891 | 1 | NR | 680 | 1 | NR | 31.03% | OFFICIAL | 6LT57G53F7572KY100 | 30 | 6LT | LIGHTING | 57G | INDUSTRIAL | 53F | WATERPROOF | 1 | 90 | NR | 17884.447 | CCM | 3.135 | 2.996 | KG | 8034035049279 | 8034035049279 | 8034035444586 | 94051140
GWS3225AT930 | SMART3+ 1200 EMERG DT1+DT6 HE TRASP 9 30 | SMART3 1200 AWAR. DT1+DT6 HE PRZEŹR 9 30 | 891 | 1 | NR | 680 | 1 | NR | 31.03% | OFFICIAL | 6LT57G53F7572KY100 | 30 | 6LT | LIGHTING | 57G | INDUSTRIAL | 53F | WATERPROOF | 1 | 90 | NR | 17884.447 | CCM | 3.156 | 3.017 | KG | 8034035049286 | 8034035049286 | 8034035444593 | 94051140
GWS3225AT940 | SMART3+ 1200 EMERG DT1+DT6 HE TRASP 9 40 | SMART3 1200 AWAR. DT1+DT6 HE PRZEŹR 9 40 | 891 | 1 | NR | 680 | 1 | NR | 31.03% | OFFICIAL | 6LT57G53F7572KY100 | 30 | 6LT | LIGHTING | 57G | INDUSTRIAL | 53F | WATERPROOF | 1 | 90 | NR | 17884.447 | CCM | 3.599 | 3.46 | KG | 8034035049293 | 8034035049293 | 8034035444609 | 94051140
GWS3225AT957 | SMART3+ 1200 EMERG DT1+DT6 HE TRASP 9 57 | SMART3 1200 AWAR. DT1+DT6 HE PRZEŹR 9 57 | 891 | 1 | NR | 680 | 1 | NR | 31.03% | OFFICIAL | 6LT57G53F7572KY100 | 30 | 6LT | LIGHTING | 57G | INDUSTRIAL | 53F | WATERPROOF | 1 | 90 | NR | 17884.447 | CCM | 3.156 | 3.017 | KG | 8034035049309 | 8034035049309 | 8034035444616 | 94051140
GWS3122AP830 | SMART3+ 800 T.W.ON/OFF HE OPAL 8 30 | SMART3 800 T.W.ZAŁ/WYŁ HE OPAL 8 30 | 359 | 1 | NR | 274 | 1 | NR | 31.02% | OFFICIAL | 6LT57G53F7572KW100 | 30 | 6LT | LIGHTING | 57G | INDUSTRIAL | 53F | WATERPROOF | 1 | 90 | NR | 12111.111 | CCM | 1.997 | 1.924 | KG | 8034035048593 | 8034035048593 | 8034035443909 | 94051140
GWS3122AP840 | SMART3+ 800 T.W.ON/OFF HE OPAL 8 40 | SMART3 800 T.W.ZAŁ/WYŁ HE OPAL 8 40 | 359 | 1 | NR | 274 | 1 | NR | 31.02% | OFFICIAL | 6LT57G53F7572KW100 | 30 | 6LT | LIGHTING | 57G | INDUSTRIAL | 53F | WATERPROOF | 1 | 90 | NR | 12112.972 | CCM | 1.943 | 1.871 | KG | 8034035031403 | 8034035031403 | 8034035434907 | 94051140
GWS3122AP857 | SMART3+ 800 T.W.ON/OFF HE OPAL 8 57 | SMART3 800 T.W.ZAŁ/WYŁ HE OPAL 8 57 | 359 | 1 | NR | 274 | 1 | NR | 31.02% | OFFICIAL | 6LT57G53F7572KW100 | 30 | 6LT | LIGHTING | 57G | INDUSTRIAL | 53F | WATERPROOF | 1 | 90 | NR | 12111.111 | CCM | 1.997 | 1.924 | KG | 8034035048609 | 8034035048609 | 8034035443916 | 94051140
GWS3122AP930 | SMART3+ 800 T.W.ON/OFF HE OPAL 9 30 | SMART3 800 T.W.ZAŁ/WYŁ HE OPAL 9 30 | 359 | 1 | NR | 274 | 1 | NR | 31.02% | OFFICIAL | 6LT57G53F7572KW100 | 30 | 6LT | LIGHTING | 57G | INDUSTRIAL | 53F | WATERPROOF | 1 | 90 | NR | 12112.972 | CCM | 2.002 | 1.93 | KG | 8034035048616 | 8034035048616 | 8034035443923 | 94051140
GWS3122AP940 | SMART3+ 800 T.W.ON/OFF HE OPAL 9 40 | SMART3 800 T.W.ZAŁ/WYŁ HE OPAL 9 40 | 359 | 1 | NR | 274 | 1 | NR | 31.02% | OFFICIAL | 6LT57G53F7572KW100 | 30 | 6LT | LIGHTING | 57G | INDUSTRIAL | 53F | WATERPROOF | 1 | 90 | NR | 12112.972 | CCM | 2.002 | 1.93 | KG | 8034035048623 | 8034035048623 | 8034035443930 | 94051140
GWS3122AP957 | SMART3+ 800 T.W.ON/OFF HE OPAL 9 57 | SMART3 800 T.W.ZAŁ/WYŁ HE OPAL 9 57 | 359 | 1 | NR | 274 | 1 | NR | 31.02% | OFFICIAL | 6LT57G53F7572KW100 | 30 | 6LT | LIGHTING | 57G | INDUSTRIAL | 53F | WATERPROOF | 1 | 90 | NR | 12112.972 | CCM | 2.002 | 1.93 | KG | 8034035048630 | 8034035048630 | 8034035443947 | 94051140
GWS3122AT830 | SMART3+ 800 T.W.ON/OFF HE TRASP 8 30 | SMART3 800 T.W.ZAŁ/WYŁ HE PRZEŹR. 8 30 | 359 | 1 | NR | 274 | 1 | NR | 31.02% | OFFICIAL | 6LT57G53F7572KW100 | 30 | 6LT | LIGHTING | 57G | INDUSTRIAL | 53F | WATERPROOF | 1 | 90 | NR | 12111.111 | CCM | 1.989 | 1.917 | KG | 8034035048647 | 8034035048647 | 8034035443954 | 94051140
GWS3122AT840 | SMART3+ 800 T.W.ON/OFF HE TRASP 8 40 | SMART3 800 T.W.ZAŁ/WYŁ HE PRZEŹR. 8 40 | 359 | 1 | NR | 274 | 1 | NR | 31.02% | OFFICIAL | 6LT57G53F7572KW100 | 30 | 6LT | LIGHTING | 57G | INDUSTRIAL | 53F | WATERPROOF | 1 | 90 | NR | 12112.972 | CCM | 1.936 | 1.863 | KG | 8034035031410 | 8034035031410 | 8034035434914 | 94051140
GWS3122AT857 | SMART3+ 800 T.W.ON/OFF HE TRASP 8 57 | SMART3 800 T.W.ZAŁ/WYŁ HE PRZEŹR. 8 57 | 359 | 1 | NR | 274 | 1 | NR | 31.02% | OFFICIAL | 6LT57G53F7572KW100 | 30 | 6LT | LIGHTING | 57G | INDUSTRIAL | 53F | WATERPROOF | 1 | 90 | NR | 12111.111 | CCM | 1.989 | 1.917 | KG | 8034035048654 | 8034035048654 | 8034035443961 | 94051140
GWS3122AT930 | SMART3+ 800 T.W.ON/OFF HE TRASP 9 30 | SMART3 800 T.W.ZAŁ/WYŁ HE PRZEŹR. 9 30 | 359 | 1 | NR | 274 | 1 | NR | 31.02% | OFFICIAL | 6LT57G53F7572KW100 | 30 | 6LT | LIGHTING | 57G | INDUSTRIAL | 53F | WATERPROOF | 1 | 90 | NR | 12112.972 | CCM | 1.995 | 1.922 | KG | 8034035048661 | 8034035048661 | 8034035443978 | 94051140
GWS3122AT940 | SMART3+ 800 T.W.ON/OFF HE TRASP 9 40 | SMART3 800 T.W.ZAŁ/WYŁ HE PRZEŹR. 9 40 | 359 | 1 | NR | 274 | 1 | NR | 31.02% | OFFICIAL | 6LT57G53F7572KW100 | 30 | 6LT | LIGHTING | 57G | INDUSTRIAL | 53F | WATERPROOF | 1 | 90 | NR | 12112.972 | CCM | 1.995 | 1.922 | KG | 8034035048678 | 8034035048678 | 8034035443985 | 94051140
GWS3122AT957 | SMART3+ 800 T.W.ON/OFF HE TRASP 9 57 | SMART3 800 T.W.ZAŁ/WYŁ HE PRZEŹR. 9 57 | 359 | 1 | NR | 274 | 1 | NR | 31.02% | OFFICIAL | 6LT57G53F7572KW100 | 30 | 6LT | LIGHTING | 57G | INDUSTRIAL | 53F | WATERPROOF | 1 | 90 | NR | 12112.972 | CCM | 1.995 | 1.922 | KG | 8034035048685 | 8034035048685 | 8034035443992 | 94051140
GWS3158PLD | SMART3 LED 1600 1X58 OPAL DALI QW | LED SMART3 1600 1X58 OPAL DALI SZYB.ZŁ. | 359 | 1 | NR | 274 | 1 | NR | 31.02% | OFFICIAL | 6LT57G53F7512JG100 | 30 | 6LT | LIGHTING | 57G | INDUSTRIAL | 53F | WATERPROOF | 1 | 90 | NR | 23584.669 | CCM | 3.629 | 2.998 | KG | 8011564872011 | 8011564872011 | 8011564997608 | 94051140
GWS3158TLD | SMART3 LED 1600 1X58 TRANSP.DALI QW | LED SMART3 1600 1X58 PRZEŹR. DALI LP | 359 | 1 | NR | 274 | 1 | NR | 31.02% | OFFICIAL | 6LT57G53F7512JG100 | 30 | 6LT | LIGHTING | 57G | INDUSTRIAL | 53F | WATERPROOF | 1 | 90 | NR | 23584.669 | CCM | 3.568 | 2.924 | KG | 8011564876996 | 8011564876996 | 8011564900592 | 94051140
GWS3120AP830 | SMART3+ 800 ON/OFF HE OPAL 8 30 | SMART3 800 ZAŁ/WYŁ HE OPAL 8 30 | 338 | 1 | NR | 258 | 1 | NR | 31.01% | OFFICIAL | 6LT57G53F7572KS100 | 30 | 6LT | LIGHTING | 57G | INDUSTRIAL | 53F | WATERPROOF | 1 | 90 | NR | 12111.111 | CCM | 1.792 | 1.72 | KG | 8034035048395 | 8034035048395 | 8034035443701 | 94051140
GWS3120AP840 | SMART3+ 800 ON/OFF HE OPAL 8 40 | SMART3 800 ZAŁ/WYŁ HE OPAL 8 40 | 338 | 1 | NR | 258 | 1 | NR | 31.01% | OFFICIAL | 6LT57G53F7572KS100 | 30 | 6LT | LIGHTING | 57G | INDUSTRIAL | 53F | WATERPROOF | 1 | 90 | NR | 12112.972 | CCM | 1.792 | 1.72 | KG | 8034035041778 | 8034035041778 | 8034035440311 | 94051140
GWS3120AP857 | SMART3+ 800 ON/OFF HE OPAL 8 57 | SMART3 800 ZAŁ/WYŁ HE OPAL 8 57 | 338 | 1 | NR | 258 | 1 | NR | 31.01% | OFFICIAL | 6LT57G53F7572KS100 | 30 | 6LT | LIGHTING | 57G | INDUSTRIAL | 53F | WATERPROOF | 1 | 90 | NR | 12111.111 | CCM | 1.643 | 1.6 | KG | 8034035048401 | 8034035048401 | 8034035443718 | 94051140
GWS3120AP930 | SMART3+ 800 ON/OFF HE OPAL 9 30 | SMART3 800 ZAŁ/WYŁ HE OPAL 9 30 | 338 | 1 | NR | 258 | 1 | NR | 31.01% | OFFICIAL | 6LT57G53F7572KS100 | 30 | 6LT | LIGHTING | 57G | INDUSTRIAL | 53F | WATERPROOF | 1 | 90 | NR | 12112.972 | CCM | 1.798 | 1.725 | KG | 8034035048418 | 8034035048418 | 8034035443725 | 94051140
GWS3120AP940 | SMART3+ 800 ON/OFF HE OPAL 9 40 | SMART3 800 ZAŁ/WYŁ HE OPAL 9 40 | 338 | 1 | NR | 258 | 1 | NR | 31.01% | OFFICIAL | 6LT57G53F7572KS100 | 30 | 6LT | LIGHTING | 57G | INDUSTRIAL | 53F | WATERPROOF | 1 | 90 | NR | 12112.972 | CCM | 1.791 | 1.718 | KG | 8034035048425 | 8034035048425 | 8034035443732 | 94051140
GWS3120AP957 | SMART3+ 800 ON/OFF HE OPAL 9 57 | SMART3 800 ZAŁ/WYŁ HE OPAL 9 57 | 338 | 1 | NR | 258 | 1 | NR | 31.01% | OFFICIAL | 6LT57G53F7572KS100 | 30 | 6LT | LIGHTING | 57G | INDUSTRIAL | 53F | WATERPROOF | 1 | 90 | NR | 12112.972 | CCM | 1.725 | 1.725 | KG | 8034035048432 | 8034035048432 | 8034035443749 | 94051140
GWS3120AT830 | SMART3+ 800 ON/OFF HE TRASP 8 30 | SMART3 800 ZAŁ/WYŁ HE PRZEŹR 8 30 | 338 | 1 | NR | 258 | 1 | NR | 31.01% | OFFICIAL | 6LT57G53F7572KS100 | 30 | 6LT | LIGHTING | 57G | INDUSTRIAL | 53F | WATERPROOF | 1 | 90 | NR | 12111.111 | CCM | 1.785 | 1.712 | KG | 8034035048449 | 8034035048449 | 8034035443756 | 94051140
GWS3120AT840 | SMART3+ 800 ON/OFF HE TRASP 8 40 | SMART3 800 ZAŁ/WYŁ HE PRZEŹR 8 40 | 338 | 1 | NR | 258 | 1 | NR | 31.01% | OFFICIAL | 6LT57G53F7572KS100 | 30 | 6LT | LIGHTING | 57G | INDUSTRIAL | 53F | WATERPROOF | 1 | 90 | NR | 12112.972 | CCM | 1.785 | 1.712 | KG | 8034035041761 | 8034035041761 | 8034035440304 | 94051140
GWS3120AT857 | SMART3+ 800 ON/OFF HE TRASP 8 57 | SMART3 800 ZAŁ/WYŁ HE PRZEŹR 8 57 | 338 | 1 | NR | 258 | 1 | NR | 31.01% | OFFICIAL | 6LT57G53F7572KS100 | 30 | 6LT | LIGHTING | 57G | INDUSTRIAL | 53F | WATERPROOF | 1 | 90 | NR | 12112.972 | CCM | 1.785 | 1.712 | KG | 8034035048456 | 8034035048456 | 8034035443763 | 94051140
GWS3120AT930 | SMART3+ 800 ON/OFF HE TRASP 9 30 | SMART3 800 ZAŁ/WYŁ HE PRZEŹR 9 30 | 338 | 1 | NR | 258 | 1 | NR | 31.01% | OFFICIAL | 6LT57G53F7572KS100 | 30 | 6LT | LIGHTING | 57G | INDUSTRIAL | 53F | WATERPROOF | 1 | 90 | NR | 12112.972 | CCM | 1.79 | 1.718 | KG | 8034035048463 | 8034035048463 | 8034035443770 | 94051140
GWS3120AT940 | SMART3+ 800 ON/OFF HE TRASP 9 40 | SMART3 800 ZAŁ/WYŁ HE PRZEŹR 9 40 | 338 | 1 | NR | 258 | 1 | NR | 31.01% | OFFICIAL | 6LT57G53F7572KS100 | 30 | 6LT | LIGHTING | 57G | INDUSTRIAL | 53F | WATERPROOF | 1 | 90 | NR | 12112.972 | CCM | 1.79 | 1.718 | KG | 8034035048470 | 8034035048470 | 8034035443787 | 94051140
GWS3120AT957 | SMART3+ 800 ON/OFF HE TRASP 9 57 | SMART3 800 ZAŁ/WYŁ HE PRZEŹR 9 57 | 338 | 1 | NR | 258 | 1 | NR | 31.01% | OFFICIAL | 6LT57G53F7572KS100 | 30 | 6LT | LIGHTING | 57G | INDUSTRIAL | 53F | WATERPROOF | 1 | 90 | NR | 12112.972 | CCM | 1.791 | 1.719 | KG | 8034035048487 | 8034035048487 | 8034035443794 | 94051140
GWS3136PLD | SMART3 LED 1200 1X36 OPAL DALI QW | LED SMART3 1200 1X36 OPAL DALI LP | 338 | 1 | NR | 258 | 1 | NR | 31.01% | OFFICIAL | 6LT57G53F7512JG100 | 30 | 6LT | LIGHTING | 57G | INDUSTRIAL | 53F | WATERPROOF | 1 | 90 | NR | 17884.447 | CCM | 2.843 | 2.311 | KG | 8011564872042 | 8011564872042 | 8011564997639 | 94051140
GWS3136TLD | SMART3 LED 1200 1X36 TRANSP.DALI QW | LED SMART3 1200 1X36 PRZEŹR. DALI LP | 338 | 1 | NR | 258 | 1 | NR | 31.01% | OFFICIAL | 6LT57G53F7512JG100 | 30 | 6LT | LIGHTING | 57G | INDUSTRIAL | 53F | WATERPROOF | 1 | 90 | NR | 17884.447 | CCM | 2.733 | 2.187 | KG | 8011564876880 | 8011564876880 | 8011564900486 | 94051140
GWS3323AB830 | SMART3+ 1600 T.W.DALI ELL 8 30 | SMART3+ 1600 T.W.DALI ELL 8 30 | 596 | 1 | NR | 455 | 1 | NR | 30.99% | OFFICIAL | 6LT57G53F7572KX100 | 30 | 6LT | LIGHTING | 57G | INDUSTRIAL | 53F | WATERPROOF | 1 | 90 | NR | 23584.669 | CCM | 3.87 | 3.664 | KG | 8034035082290 | 8034035082290 | 8034035463860 | 94051140
GWS3323AB840 | SMART3+ 1600 T.W.DALI ELL 8 40 | SMART3+ 1600 T.W.DALI ELL 8 40 | 596 | 1 | NR | 455 | 1 | NR | 30.99% | OFFICIAL | 6LT57G53F7572KX100 | 30 | 6LT | LIGHTING | 57G | INDUSTRIAL | 53F | WATERPROOF | 1 | 90 | NR | 23584.669 | CCM | 3.87 | 3.664 | KG | 8034035082306 | 8034035082306 | 8034035463877 | 94051140
GWS3323AB857 | SMART3+ 1600 T.W.DALI ELL 8 57 | SMART3+ 1600 T.W.DALI ELL 8 57 | 596 | 1 | NR | 455 | 1 | NR | 30.99% | OFFICIAL | 6LT57G53F7572KX100 | 30 | 6LT | LIGHTING | 57G | INDUSTRIAL | 53F | WATERPROOF | 1 | 90 | NR | 23584.669 | CCM | 3.842 | 3.636 | KG | 8034035082313 | 8034035082313 | 8034035463884 | 94051140
GWS3323AC830 | SMART3+ 1600 T.W.DALI HE CONC 8 30 | SMART3 1600 T.W. DALI HE WKLĘSŁ 8 30 | 596 | 1 | NR | 455 | 1 | NR | 30.99% | OFFICIAL | 6LT57G53F7572KX100 | 30 | 6LT | LIGHTING | 57G | INDUSTRIAL | 53F | WATERPROOF | 1 | 90 | NR | 23588.889 | CCM | 3.849 | 3.643 | KG | 8034035050152 | 8034035050152 | 8034035445460 | 94051140
GWS3323AC840 | SMART3+ 1600 T.W.DALI HE CONC 8 40 | SMART3 1600 T.W. DALI HE WKLĘSŁ 8 40 | 596 | 1 | NR | 455 | 1 | NR | 30.99% | OFFICIAL | 6LT57G53F7572KX100 | 30 | 6LT | LIGHTING | 57G | INDUSTRIAL | 53F | WATERPROOF | 1 | 90 | NR | 23584.669 | CCM | 3.755 | 3.55 | KG | 8034035031625 | 8034035031625 | 8034035435027 | 94051140
GWS3323AC857 | SMART3+ 1600 T.W.DALI HE CONC 8 57 | SMART3 1600 T.W. DALI HE WKLĘSŁ 8 57 | 596 | 1 | NR | 455 | 1 | NR | 30.99% | OFFICIAL | 6LT57G53F7572KX100 | 30 | 6LT | LIGHTING | 57G | INDUSTRIAL | 53F | WATERPROOF | 1 | 90 | NR | 23588.889 | CCM | 3.849 | 3.643 | KG | 8034035050169 | 8034035050169 | 8034035445477 | 94051140
GWS3323AC930 | SMART3+ 1600 T.W.DALI HE CONC 9 30 | SMART3 1600 T.W. DALI HE WKLĘSŁ 9 30 | 596 | 1 | NR | 455 | 1 | NR | 30.99% | OFFICIAL | 6LT57G53F7572KX100 | 30 | 6LT | LIGHTING | 57G | INDUSTRIAL | 53F | WATERPROOF | 1 | 90 | NR | 23584.669 | CCM | 3.847 | 3.641 | KG | 8034035050176 | 8034035050176 | 8034035445484 | 94051140
GWS3323AC940 | SMART3+ 1600 T.W.DALI HE CONC 9 40 | SMART3 1600 T.W. DALI HE WKLĘSŁ 9 40 | 596 | 1 | NR | 455 | 1 | NR | 30.99% | OFFICIAL | 6LT57G53F7572KX100 | 30 | 6LT | LIGHTING | 57G | INDUSTRIAL | 53F | WATERPROOF | 1 | 90 | NR | 23584.669 | CCM | 3.847 | 3.641 | KG | 8034035050183 | 8034035050183 | 8034035445491 | 94051140
GWS3323AC957 | SMART3+ 1600 T.W.DALI HE CONC 9 57 | SMART3 1600 T.W. DALI HE WKLĘSŁ 9 57 | 596 | 1 | NR | 455 | 1 | NR | 30.99% | OFFICIAL | 6LT57G53F7572KX100 | 30 | 6LT | LIGHTING | 57G | INDUSTRIAL | 53F | WATERPROOF | 1 | 90 | NR | 23584.669 | CCM | 3.847 | 3.641 | KG | 8034035050190 | 8034035050190 | 8034035445507 | 94051140
GWS3323BB830 | SMART3+ 1600 T.W.DALI HO ELL 8 30 | SMART3+ 1600 T.W.DALI HO ELL 8 30 | 596 | 1 | NR | 455 | 1 | NR | 30.99% | OFFICIAL | 6LT57G53F7572KX100 | 30 | 6LT | LIGHTING | 57G | INDUSTRIAL | 53F | WATERPROOF | 1 | 90 | NR | 23584.669 | CCM | 3.936 | 3.73 | KG | 8034035082412 | 8034035082412 | 8034035464003 | 94051140
GWS3323BB840 | SMART3+ 1600 T.W.DALI HO ELL 8 40 | SMART3+ 1600 T.W.DALI HO ELL 8 40 | 596 | 1 | NR | 455 | 1 | NR | 30.99% | OFFICIAL | 6LT57G53F7572KX100 | 30 | 6LT | LIGHTING | 57G | INDUSTRIAL | 53F | WATERPROOF | 1 | 90 | NR | 23584.669 | CCM | 3.936 | 3.73 | KG | 8034035082429 | 8034035082429 | 8034035464010 | 94051140
GWS3323BB857 | SMART3+ 1600 T.W.DALI HO ELL 8 57 | SMART3+ 1600 T.W.DALI HO ELL 8 57 | 596 | 1 | NR | 455 | 1 | NR | 30.99% | OFFICIAL | 6LT57G53F7572KX100 | 30 | 6LT | LIGHTING | 57G | INDUSTRIAL | 53F | WATERPROOF | 1 | 90 | NR | 23584.669 | CCM | 3.908 | 3.702 | KG | 8034035082436 | 8034035082436 | 8034035464027 | 94051140
GWS3323BC830 | SMART3+ 1600 T.W.DALI HO CONC 8 30 | SMART3 1600 T.W. DALI HO WKLĘSŁ 8 30 | 596 | 1 | NR | 455 | 1 | NR | 30.99% | OFFICIAL | 6LT57G53F7572KX100 | 30 | 6LT | LIGHTING | 57G | INDUSTRIAL | 53F | WATERPROOF | 1 | 90 | NR | 23588.889 | CCM | 3.915 | 3.709 | KG | 8034035050282 | 8034035050282 | 8034035445590 | 94051140
GWS3323BC840 | SMART3+ 1600 T.W.DALI HO CONC 8 40 | SMART3 1600 T.W. DALI HO WKLĘSŁ 8 40 | 596 | 1 | NR | 455 | 1 | NR | 30.99% | OFFICIAL | 6LT57G53F7572KX100 | 30 | 6LT | LIGHTING | 57G | INDUSTRIAL | 53F | WATERPROOF | 1 | 90 | NR | 23584.669 | CCM | 3.821 | 3.616 | KG | 8034035031656 | 8034035031656 | 8034035435058 | 94051140
GWS3323BC857 | SMART3+ 1600 T.W.DALI HO CONC 8 57 | SMART3 1600 T.W. DALI HO WKLĘSŁ 8 57 | 596 | 1 | NR | 455 | 1 | NR | 30.99% | OFFICIAL | 6LT57G53F7572KX100 | 30 | 6LT | LIGHTING | 57G | INDUSTRIAL | 53F | WATERPROOF | 1 | 90 | NR | 23588.889 | CCM | 3.915 | 3.709 | KG | 8034035050299 | 8034035050299 | 8034035445606 | 94051140
GWS3323BC930 | SMART3+ 1600 T.W.DALI HO CONC 9 30 | SMART3 1600 T.W. DALI HO WKLĘSŁ 9 30 | 596 | 1 | NR | 455 | 1 | NR | 30.99% | OFFICIAL | 6LT57G53F7572KX100 | 30 | 6LT | LIGHTING | 57G | INDUSTRIAL | 53F | WATERPROOF | 1 | 90 | NR | 23584.669 | CCM | 3.913 | 3.707 | KG | 8034035050305 | 8034035050305 | 8034035445613 | 94051140
GWS3323BC940 | SMART3+ 1600 T.W.DALI HO CONC 9 40 | SMART3 1600 T.W. DALI HO WKLĘSŁ 9 40 | 596 | 1 | NR | 455 | 1 | NR | 30.99% | OFFICIAL | 6LT57G53F7572KX100 | 30 | 6LT | LIGHTING | 57G | INDUSTRIAL | 53F | WATERPROOF | 1 | 90 | NR | 23588.889 | CCM | 3.915 | 3.709 | KG | 8034035050312 | 8034035050312 | 8034035445620 | 94051140
GWS3323BC957 | SMART3+ 1600 T.W.DALI HO CONC 9 57 | SMART3 1600 T.W. DALI HO WKLĘSŁ 9 57 | 596 | 1 | NR | 455 | 1 | NR | 30.99% | OFFICIAL | 6LT57G53F7572KX100 | 30 | 6LT | LIGHTING | 57G | INDUSTRIAL | 53F | WATERPROOF | 1 | 90 | NR | 23584.669 | CCM | 3.913 | 3.707 | KG | 8034035050329 | 8034035050329 | 8034035445637 | 94051140
GWS3236PD | SMART3 LED 1200 2X36 OPAL DALI | LED SMART3 1200 2X36 OPAL DALI | 330 | 1 | NR | 252 | 1 | NR | 30.95% | OFFICIAL | 6LT57G53F7512J6100 | 30 | 6LT | LIGHTING | 57G | INDUSTRIAL | 53F | WATERPROOF | 1 | 90 | NR | 17884.447 | CCM | 2.687 | 2.154 | KG | 8011564869226 | 8011564869226 | 8011564995703 | 94051140
GWS3236TD | SMART3 LED 1200 2X36 TRANSP.DALI | LED SMART3 1200 2X36 PRZEŹR. DALI | 330 | 1 | NR | 252 | 1 | NR | 30.95% | OFFICIAL | 6LT57G53F7512J6100 | 30 | 6LT | LIGHTING | 57G | INDUSTRIAL | 53F | WATERPROOF | 1 | 90 | NR | 17884.447 | CCM | 2.681 | 2.149 | KG | 8011564869165 | 8011564869165 | 8011564995642 | 94051140
GWS3258PLC | SMART3 LED 1200 COMPACT OPAL QW | LED SMART3 1200 KOMPAKT OPAL SZYB.ZŁ. | 275 | 1 | NR | 210 | 1 | NR | 30.95% | OFFICIAL | 6LT57G53F7702NU100 | 40 | 6LT | LIGHTING | 57G | INDUSTRIAL | 53F | WATERPROOF | 1 | 90 | NR | 17884.447 | CCM | 2.953 | 2.813 | KG
GWS3258PD | SMART3 LED 1600 2X58 OPAL DALI | LED SMART3 1600 2X58 OPAL DALI | 347 | 1 | NR | 265 | 1 | NR | 30.94% | OFFICIAL | 6LT57G53F7512J6100 | 30 | 6LT | LIGHTING | 57G | INDUSTRIAL | 53F | WATERPROOF | 1 | 90 | NR | 23584.669 | CCM | 3.426 | 2.83 | KG | 8011564869233 | 8011564869233 | 8011564995710 | 94051140
GWS3258TD | SMART3 LED 1600 2X58 TRANSP.DALI | LED SMART3 1600 2X58 PRZEŹR.DALI | 347 | 1 | NR | 265 | 1 | NR | 30.94% | OFFICIAL | 6LT57G53F7512J6100 | 30 | 6LT | LIGHTING | 57G | INDUSTRIAL | 53F | WATERPROOF | 1 | 90 | NR | 23584.669 | CCM | 3.412 | 2.78 | KG | 8011564869172 | 8011564869172 | 8011564995659 | 94051140
GWS2336PL | ELIA 1200 OPALE 4000K LINEA PASSANTE | ELIA 1200 OPALE 4000K LINIA PRZECH | 182 | 1 | NR | 139 | 1 | NR | 30.94% | OFFICIAL | 6LT57G53F7702NU100 | 40 | 6LT | LIGHTING | 57G | INDUSTRIAL | 53F | WATERPROOF | 1 | 108 | NR | 8866.667 | CCM | 1.951 | 1.941 | KG
GWS2336PE | ELIA 1200 OPALE 4000K EMERGENZA | ELIA 1200 OPALE 4000K AWARYJNE | 652 | 1 | NR | 498 | 1 | NR | 30.92% | OFFICIAL | 6LT57G53F7702NU100 | 40 | 6LT | LIGHTING | 57G | INDUSTRIAL | 53F | WATERPROOF | 1 | 108 | NR | 8866.667 | CCM | 2.301 | 2.291 | KG
GWS3193 | RIGID COINDUIT CONNECTOR SMART3 | ZŁĄCZE PRZEWODU SZTYWNEGO SMART3 | 19.9 | 1 | NR | 15.2 | 1 | NR | 30.92% | OFFICIAL | 6LT57G53F7512KQ100 | 30 | 6LT | LIGHTING | 57G | INDUSTRIAL | 53F | WATERPROOF | 1 | 10 | NR | 1074.938 | CCM | 72.769 | 40.582 | G | 8011564869066 | 8011564869066 | 8011564995543 | 85369010
GWS3218P | SMART3 LED 800 2X18 OPAL | LED SMART3 800 2X18 OPAL | 216 | 1 | NR | 165 | 1 | NR | 30.91% | OFFICIAL | 6LT57G53F7512J0100 | 30 | 6LT | LIGHTING | 57G | INDUSTRIAL | 53F | WATERPROOF | 1 | 90 | NR | 12112.972 | CCM | 1.47 | 1.102 | KG | 8011564857551 | 8011564857551 | 8011564988507 | 94051140
GWS3218T | SMART3 LED 800 2X18 TRANSP. | LED SMART3 800 2X18 PRZEŹR. | 216 | 1 | NR | 165 | 1 | NR | 30.91% | OFFICIAL | 6LT57G53F7512J0100 | 30 | 6LT | LIGHTING | 57G | INDUSTRIAL | 53F | WATERPROOF | 1 | 90 | NR | 12112.972 | CCM | 1.799 | 1.431 | KG | 8011564857490 | 8011564857490 | 8011564988446 | 94051140
GWS3120EP840 | SMART3e 800 ON/OFF OPAL CRI80 4000K | SMART3e 800 ON/OFF OPAL CRI80 4000K | 233 | 1 | NR | 178 | 1 | NR | 30.9% | OFFICIAL | 6LT57G53F7692K7100 | 30 | 6LT | LIGHTING | 57G | INDUSTRIAL | 53F | WATERPROOF | 1 | 90 | NR | 12112.972 | CCM | 1.682 | 1.609 | KG | 8034035082634 | 8034035082634 | 8034035464133 | 94051140
GWS3120EP857 | SMART3e 800 ON/OFF OPAL CRI80 5700K | SMART3e 800 ON/OFF OPAL CRI80 5700K | 233 | 1 | NR | 178 | 1 | NR | 30.9% | OFFICIAL | 6LT57G53F7692K7100 | 30 | 6LT | LIGHTING | 57G | INDUSTRIAL | 53F | WATERPROOF | 1 | 90 | NR | 12112.972 | CCM | 1.795 | 1.723 | KG | 8034035082726 | 8034035082726 | 8034035464195 | 94051140
GWS3120ET840 | SMART3e 800 ON/OFF TRASP CRI80 4000K | SMART3e 800 ON/OFF TRASP CRI80 4000K | 233 | 1 | NR | 178 | 1 | NR | 30.9% | OFFICIAL | 6LT57G53F7692K7100 | 30 | 6LT | LIGHTING | 57G | INDUSTRIAL | 53F | WATERPROOF | 1 | 90 | NR | 12112.972 | CCM | 1.754 | 1.682 | KG | 8034035082641 | 8034035082641 | 8034035464140 | 94051140
GWS3120ET857 | SMART3e 800 ON/OFF TRASP CRI80 5700K | SMART3e 800 ON/OFF TRASP CRI80 5700K | 233 | 1 | NR | 178 | 1 | NR | 30.9% | OFFICIAL | 6LT57G53F7692K7100 | 30 | 6LT | LIGHTING | 57G | INDUSTRIAL | 53F | WATERPROOF | 1 | 90 | NR | 12112.972 | CCM | 1.788 | 1.715 | KG | 8034035082733 | 8034035082733 | 8034035464218 | 94051140
GWS3296 | KIT COLLARI NAVALE SMART3 | ZEST. KOŁN MORSKI SMART3 | 93.2 | 1 | NR | 71.2 | 1 | NR | 30.9% | OFFICIAL | 6LT57G53F7512KQ100 | 30 | 6LT | LIGHTING | 57G | INDUSTRIAL | 53F | WATERPROOF | 1 | 1 | NR | 1617.13 | CCM | 380.199 | 320.609 | G | 8034035010507 | 8034035010507 | 8034035010507 | 94059900
GWS3220AP840 | SMART3+ 1200 ON/OFF HE OPAL 8 40 | SMART3 1200 ZAŁ/WYŁ HE OPAL 8 40 | 394 | 1 | NR | 301 | 1 | NR | 30.9% | OFFICIAL | 6LT57G53F7572KS100 | 30 | 6LT | LIGHTING | 57G | INDUSTRIAL | 53F | WATERPROOF | 1 | 90 | NR | 17884.447 | CCM | 2.511 | 2.371 | KG | 8034035041938 | 8034035041938 | 8034035440373 | 94051140
GWS2336P | ELIA 1200 OPALE 4000K STAND ALONE | ELIA 1200 OPALE 4000K INDYWIDUAL | 161 | 1 | NR | 123 | 1 | NR | 30.89% | OFFICIAL | 6LT57G53F7702NU100 | 40 | 6LT | LIGHTING | 57G | INDUSTRIAL | 53F | WATERPROOF | 1 | 108 | NR | 8866.667 | CCM | 1.926 | 1.916 | KG
GWS3321AB830 | SMART3+ 1600 DALI ELL 8 30 | SMART3+ 1600 DALI ELL 8 30 | 517 | 1 | NR | 395 | 1 | NR | 30.89% | OFFICIAL | 6LT57G53F7572KU100 | 30 | 6LT | LIGHTING | 57G | INDUSTRIAL | 53F | WATERPROOF | 1 | 90 | NR | 23584.669 | CCM | 3.619 | 3.413 | KG | 8034035082238 | 8034035082238 | 8034035463808 | 94051140
GWS3321AB840 | SMART3+ 1600 DALI ELL 8 40 | SMART3+ 1600 DALI ELL 8 40 | 517 | 1 | NR | 395 | 1 | NR | 30.89% | OFFICIAL | 6LT57G53F7572KU100 | 30 | 6LT | LIGHTING | 57G | INDUSTRIAL | 53F | WATERPROOF | 1 | 90 | NR | 23584.669 | CCM | 3.504 | 3.299 | KG | 8034035082245 | 8034035082245 | 8034035463815 | 94051140
GWS3321AB857 | SMART3+ 1600 DALI ELL 8 57 | SMART3+ 1600 DALI ELL 8 57 | 517 | 1 | NR | 395 | 1 | NR | 30.89% | OFFICIAL | 6LT57G53F7572KU100 | 30 | 6LT | LIGHTING | 57G | INDUSTRIAL | 53F | WATERPROOF | 1 | 90 | NR | 23584.669 | CCM | 3.591 | 3.385 | KG | 8034035082252 | 8034035082252 | 8034035463822 | 94051140
GWS3321AC830 | SMART3+ 1600 DALI HE CONC 8 30 | SMART3 1600 DALI HE WKLĘSŁ 8 30 | 517 | 1 | NR | 395 | 1 | NR | 30.89% | OFFICIAL | 6LT57G53F7572KU100 | 30 | 6LT | LIGHTING | 57G | INDUSTRIAL | 53F | WATERPROOF | 1 | 90 | NR | 23588.889 | CCM | 3.61 | 3.404 | KG | 8034035049590 | 8034035049590 | 8034035444906 | 94051140
GWS3321AC840 | SMART3+ 1600 DALI HE CONC 8 40 | SMART3 1600 DALI HE WKLĘSŁ 8 40 | 517 | 1 | NR | 395 | 1 | NR | 30.89% | OFFICIAL | 6LT57G53F7572KU100 | 30 | 6LT | LIGHTING | 57G | INDUSTRIAL | 53F | WATERPROOF | 1 | 90 | NR | 23584.669 | CCM | 3.607 | 3.402 | KG | 8034035042058 | 8034035042058 | 8034035440496 | 94051140
GWS3321AC857 | SMART3+ 1600 DALI HE CONC 8 57 | SMART3 1600 DALI HE WKLĘSŁ 8 57 | 517 | 1 | NR | 395 | 1 | NR | 30.89% | OFFICIAL | 6LT57G53F7572KU100 | 30 | 6LT | LIGHTING | 57G | INDUSTRIAL | 53F | WATERPROOF | 1 | 90 | NR | 23588.889 | CCM | 3.61 | 3.404 | KG | 8034035049606 | 8034035049606 | 8034035444913 | 94051140
GWS3321AC930 | SMART3+ 1600 DALI HE CONC 9 30 | SMART3 1600 DALI HE WKLĘSŁ 9 30 | 517 | 1 | NR | 395 | 1 | NR | 30.89% | OFFICIAL | 6LT57G53F7572KU100 | 30 | 6LT | LIGHTING | 57G | INDUSTRIAL | 53F | WATERPROOF | 1 | 90 | NR | 23584.669 | CCM | 3.607 | 3.401 | KG | 8034035049613 | 8034035049613 | 8034035444920 | 94051140
GWS3321AC940 | SMART3+ 1600 DALI HE CONC 9 40 | SMART3 1600 DALI HE WKLĘSŁ 9 40 | 517 | 1 | NR | 395 | 1 | NR | 30.89% | OFFICIAL | 6LT57G53F7572KU100 | 30 | 6LT | LIGHTING | 57G | INDUSTRIAL | 53F | WATERPROOF | 1 | 90 | NR | 23584.669 | CCM | 3.607 | 3.401 | KG | 8034035049620 | 8034035049620 | 8034035444937 | 94051140
GWS3321AC957 | SMART3+ 1600 DALI HE CONC 9 57 | SMART3 1600 DALI HE WKLĘSŁ 9 57 | 517 | 1 | NR | 395 | 1 | NR | 30.89% | OFFICIAL | 6LT57G53F7572KU100 | 30 | 6LT | LIGHTING | 57G | INDUSTRIAL | 53F | WATERPROOF | 1 | 90 | NR | 23584.669 | CCM | 3.607 | 3.401 | KG | 8034035049637 | 8034035049637 | 8034035444944 | 94051140
GWS3321BB830 | SMART3+ 1600 DALI HO ELL 8 30 | SMART3+ 1600 DALI HO ELL 8 30 | 517 | 1 | NR | 395 | 1 | NR | 30.89% | OFFICIAL | 6LT57G53F7572KU100 | 30 | 6LT | LIGHTING | 57G | INDUSTRIAL | 53F | WATERPROOF | 1 | 90 | NR | 23584.669 | CCM | 3.685 | 3.479 | KG | 8034035082351 | 8034035082351 | 8034035463921 | 94051140
GWS3321BB840 | SMART3+ 1600 DALI HO ELL 8 40 | SMART3+ 1600 DALI HO ELL 8 40 | 517 | 1 | NR | 395 | 1 | NR | 30.89% | OFFICIAL | 6LT57G53F7572KU100 | 30 | 6LT | LIGHTING | 57G | INDUSTRIAL | 53F | WATERPROOF | 1 | 90 | NR | 23584.669 | CCM | 3.685 | 3.479 | KG | 8034035082368 | 8034035082368 | 8034035463938 | 94051140
GWS3321BB857 | SMART3+ 1600 DALI HO ELL 8 57 | SMART3+ 1600 DALI HO ELL 8 57 | 517 | 1 | NR | 395 | 1 | NR | 30.89% | OFFICIAL | 6LT57G53F7572KU100 | 30 | 6LT | LIGHTING | 57G | INDUSTRIAL | 53F | WATERPROOF | 1 | 90 | NR | 23584.669 | CCM | 3.657 | 3.451 | KG | 8034035082375 | 8034035082375 | 8034035463945 | 94051140
GWS3321BC830 | SMART3+ 1600 DALI HO CONC 8 30 | SMART3 1600 DALI HO WKLĘSŁ 8 30 | 517 | 1 | NR | 395 | 1 | NR | 30.89% | OFFICIAL | 6LT57G53F7572KU100 | 30 | 6LT | LIGHTING | 57G | INDUSTRIAL | 53F | WATERPROOF | 1 | 90 | NR | 23588.889 | CCM | 3.676 | 3.47 | KG | 8034035049729 | 8034035049729 | 8034035445033 | 94051140
GWS3321BC840 | SMART3+ 1600 DALI HO CONC 8 40 | SMART3 1600 DALI HO WKLĘSŁ 8 40 | 517 | 1 | NR | 395 | 1 | NR | 30.89% | OFFICIAL | 6LT57G53F7572KU100 | 30 | 6LT | LIGHTING | 57G | INDUSTRIAL | 53F | WATERPROOF | 1 | 90 | NR | 23584.669 | CCM | 3.673 | 3.468 | KG | 8034035042089 | 8034035042089 | 8034035440526 | 94051140
GWS3321BC857 | SMART3+ 1600 DALI HO CONC 8 57 | SMART3 1600 DALI HO WKLĘSŁ 8 57 | 517 | 1 | NR | 395 | 1 | NR | 30.89% | OFFICIAL | 6LT57G53F7572KU100 | 30 | 6LT | LIGHTING | 57G | INDUSTRIAL | 53F | WATERPROOF | 1 | 90 | NR | 23588.889 | CCM | 3.676 | 3.47 | KG | 8034035049736 | 8034035049736 | 8034035445040 | 94051140
GWS3321BC930 | SMART3+ 1600 DALI HO CONC 9 30 | SMART3 1600 DALI HO WKLĘSŁ 9 30 | 517 | 1 | NR | 395 | 1 | NR | 30.89% | OFFICIAL | 6LT57G53F7572KU100 | 30 | 6LT | LIGHTING | 57G | INDUSTRIAL | 53F | WATERPROOF | 1 | 90 | NR | 23584.669 | CCM | 3.673 | 3.467 | KG | 8034035049743 | 8034035049743 | 8034035445057 | 94051140
GWS3321BC940 | SMART3+ 1600 DALI HO CONC 9 40 | SMART3 1600 DALI HO WKLĘSŁ 9 40 | 517 | 1 | NR | 395 | 1 | NR | 30.89% | OFFICIAL | 6LT57G53F7572KU100 | 30 | 6LT | LIGHTING | 57G | INDUSTRIAL | 53F | WATERPROOF | 1 | 90 | NR | 23588.889 | CCM | 3.676 | 3.47 | KG | 8034035049750 | 8034035049750 | 8034035445064 | 94051140
GWS3321BC957 | SMART3+ 1600 DALI HO CONC 9 57 | SMART3 1600 DALI HO WKLĘSŁ 9 57 | 517 | 1 | NR | 395 | 1 | NR | 30.89% | OFFICIAL | 6LT57G53F7572KU100 | 30 | 6LT | LIGHTING | 57G | INDUSTRIAL | 53F | WATERPROOF | 1 | 90 | NR | 23584.669 | CCM | 3.673 | 3.467 | KG | 8034035049767 | 8034035049767 | 8034035445071 | 94051140
GWS3320AP830 | SMART3+ 1600 ON/OFF HE OPAL 8 30 | SMART3 1600 ZAŁ/WYŁ HE OPAL 8 30 | 445 | 1 | NR | 340 | 1 | NR | 30.88% | OFFICIAL | 6LT57G53F7572KS100 | 30 | 6LT | LIGHTING | 57G | INDUSTRIAL | 53F | WATERPROOF | 1 | 90 | NR | 23588.889 | CCM | 3.34 | 3.134 | KG | 8034035049361 | 8034035049361 | 8034035444678 | 94051140
GWS3320AP840 | SMART3+ 1600 ON/OFF HE OPAL 8 40 | SMART3 1600 ZAŁ/WYŁ HE OPAL 8 40 | 445 | 1 | NR | 340 | 1 | NR | 30.88% | OFFICIAL | 6LT57G53F7572KS100 | 30 | 6LT | LIGHTING | 57G | INDUSTRIAL | 53F | WATERPROOF | 1 | 90 | NR | 23584.669 | CCM | 3.252 | 3.046 | KG | 8034035032011 | 8034035032011 | 8034035434860 | 94051140
GWS3320AP857 | SMART3+ 1600 ON/OFF HE OPAL 8 57 | SMART3 1600 ZAŁ/WYŁ HE OPAL 8 57 | 445 | 1 | NR | 340 | 1 | NR | 30.88% | OFFICIAL | 6LT57G53F7572KS100 | 30 | 6LT | LIGHTING | 57G | INDUSTRIAL | 53F | WATERPROOF | 1 | 90 | NR | 23588.889 | CCM | 3.34 | 3.134 | KG | 8034035049378 | 8034035049378 | 8034035444685 | 94051140
GWS3320AP930 | SMART3+ 1600 ON/OFF HE OPAL 9 30 | SMART3 1600 ZAŁ/WYŁ HE OPAL 9 30 | 445 | 1 | NR | 340 | 1 | NR | 30.88% | OFFICIAL | 6LT57G53F7572KS100 | 30 | 6LT | LIGHTING | 57G | INDUSTRIAL | 53F | WATERPROOF | 1 | 90 | NR | 23584.669 | CCM | 3.343 | 3.137 | KG | 8034035049385 | 8034035049385 | 8034035444692 | 94051140
GWS3320AP940 | SMART3+ 1600 ON/OFF HE OPAL 9 40 | SMART3 1600 ZAŁ/WYŁ HE OPAL 9 40 | 445 | 1 | NR | 340 | 1 | NR | 30.88% | OFFICIAL | 6LT57G53F7572KS100 | 30 | 6LT | LIGHTING | 57G | INDUSTRIAL | 53F | WATERPROOF | 1 | 90 | NR | 23584.669 | CCM | 3.34 | 3.134 | KG | 8034035043642 | 8034035043642 | 8034035443503 | 94051140
GWS3320AP957 | SMART3+ 1600 ON/OFF HE OPAL 9 57 | SMART3 1600 ZAŁ/WYŁ HE OPAL 9 57 | 445 | 1 | NR | 340 | 1 | NR | 30.88% | OFFICIAL | 6LT57G53F7572KS100 | 30 | 6LT | LIGHTING | 57G | INDUSTRIAL | 53F | WATERPROOF | 1 | 90 | NR | 23584.669 | CCM | 3.343 | 3.137 | KG | 8034035049392 | 8034035049392 | 8034035444708 | 94051140
GWS3320AT830 | SMART3+ 1600 ON/OFF HE TRASP 8 30 | SMART3 1600 ZAŁ/WYŁ HE PRZEŹR 8 30 | 445 | 1 | NR | 340 | 1 | NR | 30.88% | OFFICIAL | 6LT57G53F7572KS100 | 30 | 6LT | LIGHTING | 57G | INDUSTRIAL | 53F | WATERPROOF | 1 | 90 | NR | 23588.889 | CCM | 2.925 | 2.7 | KG | 8034035049408 | 8034035049408 | 8034035444715 | 94051140
GWS3320AT840 | SMART3+ 1600 ON/OFF HE TRASP 8 40 | SMART3 1600 ZAŁ/WYŁ HE PRZEŹR 8 40 | 445 | 1 | NR | 340 | 1 | NR | 30.88% | OFFICIAL | 6LT57G53F7572KS100 | 30 | 6LT | LIGHTING | 57G | INDUSTRIAL | 53F | WATERPROOF | 1 | 90 | NR | 23584.669 | CCM | 4.07 | 3.864 | KG | 8034035041976 | 8034035041976 | 8034035440410 | 94051140
GWS3320AT857 | SMART3+ 1600 ON/OFF HE TRASP 8 57 | SMART3 1600 ZAŁ/WYŁ HE PRZEŹR 8 57 | 445 | 1 | NR | 340 | 1 | NR | 30.88% | OFFICIAL | 6LT57G53F7572KS100 | 30 | 6LT | LIGHTING | 57G | INDUSTRIAL | 53F | WATERPROOF | 1 | 90 | NR | 23588.889 | CCM | 3.29 | 3.084 | KG | 8034035049415 | 8034035049415 | 8034035444722 | 94051140
GWS3320AT930 | SMART3+ 1600 ON/OFF HE TRASP 9 30 | SMART3 1600 ZAŁ/WYŁ HE PRZEŹR 9 30 | 445 | 1 | NR | 340 | 1 | NR | 30.88% | OFFICIAL | 6LT57G53F7572KS100 | 30 | 6LT | LIGHTING | 57G | INDUSTRIAL | 53F | WATERPROOF | 1 | 90 | NR | 23584.669 | CCM | 3.293 | 3.087 | KG | 8034035049422 | 8034035049422 | 8034035444739 | 94051140
GWS3320AT940 | SMART3+ 1600 ON/OFF HE TRASP 9 40 | SMART3 1600 ZAŁ/WYŁ HE PRZEŹR 9 40 | 445 | 1 | NR | 340 | 1 | NR | 30.88% | OFFICIAL | 6LT57G53F7572KS100 | 30 | 6LT | LIGHTING | 57G | INDUSTRIAL | 53F | WATERPROOF | 1 | 90 | NR | 23584.669 | CCM | 3.29 | 3.084 | KG | 8034035043673 | 8034035043673 | 8034035443534 | 94051140
GWS3320AT957 | SMART3+ 1600 ON/OFF HE TRASP 9 57 | SMART3 1600 ZAŁ/WYŁ HE PRZEŹR 9 57 | 445 | 1 | NR | 340 | 1 | NR | 30.88% | OFFICIAL | 6LT57G53F7572KS100 | 30 | 6LT | LIGHTING | 57G | INDUSTRIAL | 53F | WATERPROOF | 1 | 90 | NR | 23584.669 | CCM | 3.293 | 3.087 | KG | 8034035049439 | 8034035049439 | 8034035444746 | 94051140
GWS3320BP830 | SMART3+ 1600 ON/OFF HO OPAL 8 30 | SMART3 1600 ZAŁ/WYŁ HO OPAL 8 30 | 445 | 1 | NR | 340 | 1 | NR | 30.88% | OFFICIAL | 6LT57G53F7572KS100 | 30 | 6LT | LIGHTING | 57G | INDUSTRIAL | 53F | WATERPROOF | 1 | 90 | NR | 23588.889 | CCM | 3.23 | 3.024 | KG | 8034035049491 | 8034035049491 | 8034035444807 | 94051140
GWS3320BP840 | SMART3+ 1600 ON/OFF HO OPAL 8 40 | SMART3 1600 ZAŁ/WYŁ HO OPAL 8 40 | 445 | 1 | NR | 340 | 1 | NR | 30.88% | OFFICIAL | 6LT57G53F7572KS100 | 30 | 6LT | LIGHTING | 57G | INDUSTRIAL | 53F | WATERPROOF | 1 | 90 | NR | 23584.669 | CCM | 3.23 | 3.024 | KG | 8034035041990 | 8034035041990 | 8034035440434 | 94051140
GWS3320BP857 | SMART3+ 1600 ON/OFF HO OPAL 8 57 | SMART3 1600 ZAŁ/WYŁ HO OPAL 8 57 | 445 | 1 | NR | 340 | 1 | NR | 30.88% | OFFICIAL | 6LT57G53F7572KS100 | 30 | 6LT | LIGHTING | 57G | INDUSTRIAL | 53F | WATERPROOF | 1 | 90 | NR | 23588.889 | CCM | 3.23 | 3.024 | KG | 8034035049507 | 8034035049507 | 8034035444814 | 94051140
GWS3320BP930 | SMART3+ 1600 ON/OFF HO OPAL 9 30 | SMART3 1600 ZAŁ/WYŁ HO OPAL 9 30 | 445 | 1 | NR | 340 | 1 | NR | 30.88% | OFFICIAL | 6LT57G53F7572KS100 | 30 | 6LT | LIGHTING | 57G | INDUSTRIAL | 53F | WATERPROOF | 1 | 90 | NR | 23584.669 | CCM | 3.358 | 3.152 | KG | 8034035049514 | 8034035049514 | 8034035444821 | 94051140
GWS3320BP940 | SMART3+ 1600 ON/OFF HO OPAL 9 40 | SMART3 1600 ZAŁ/WYŁ HO OPAL 9 40 | 445 | 1 | NR | 340 | 1 | NR | 30.88% | OFFICIAL | 6LT57G53F7572KS100 | 30 | 6LT | LIGHTING | 57G | INDUSTRIAL | 53F | WATERPROOF | 1 | 90 | NR | 23584.669 | CCM | 3.364 | 3.158 | KG | 8034035049521 | 8034035049521 | 8034035444838 | 94051140
GWS3320BP957 | SMART3+ 1600 ON/OFF HO OPAL 9 57 | SMART3 1600 ZAŁ/WYŁ HO OPAL 9 57 | 445 | 1 | NR | 340 | 1 | NR | 30.88% | OFFICIAL | 6LT57G53F7572KS100 | 30 | 6LT | LIGHTING | 57G | INDUSTRIAL | 53F | WATERPROOF | 1 | 90 | NR | 23584.669 | CCM | 3.359 | 3.153 | KG | 8034035049538 | 8034035049538 | 8034035444845 | 94051140
GWS3320BT830 | SMART3+ 1600 ON/OFF HO TRASP 8 30 | SMART3 1600 ZAŁ/WYŁ HO PRZEŹR 8 30 | 445 | 1 | NR | 340 | 1 | NR | 30.88% | OFFICIAL | 6LT57G53F7572KS100 | 30 | 6LT | LIGHTING | 57G | INDUSTRIAL | 53F | WATERPROOF | 1 | 90 | NR | 23588.889 | CCM | 2.929 | 2.7 | KG | 8034035049545 | 8034035049545 | 8034035444852 | 94051140
GWS3320BT840 | SMART3+ 1600 ON/OFF HO TRASP 8 40 | SMART3 1600 ZAŁ/WYŁ HO PRZEŹR 8 40 | 445 | 1 | NR | 340 | 1 | NR | 30.88% | OFFICIAL | 6LT57G53F7572KS100 | 30 | 6LT | LIGHTING | 57G | INDUSTRIAL | 53F | WATERPROOF | 1 | 90 | NR | 23584.669 | CCM | 3.96 | 3.754 | KG | 8034035041983 | 8034035041983 | 8034035440427 | 94051140
GWS3320BT857 | SMART3+ 1600 ON/OFF HO TRASP 8 57 | SMART3 1600 ZAŁ/WYŁ HO PRZEŹR 8 57 | 445 | 1 | NR | 340 | 1 | NR | 30.88% | OFFICIAL | 6LT57G53F7572KS100 | 30 | 6LT | LIGHTING | 57G | INDUSTRIAL | 53F | WATERPROOF | 1 | 90 | NR | 23584.669 | CCM | 3.18 | 2.974 | KG | 8034035049552 | 8034035049552 | 8034035444869 | 94051140
GWS3320BT930 | SMART3+ 1600 ON/OFF HO TRASP 9 30 | SMART3 1600 ZAŁ/WYŁ HO PRZEŹR 9 30 | 445 | 1 | NR | 340 | 1 | NR | 30.88% | OFFICIAL | 6LT57G53F7572KS100 | 30 | 6LT | LIGHTING | 57G | INDUSTRIAL | 53F | WATERPROOF | 1 | 90 | NR | 23584.669 | CCM | 3.308 | 3.102 | KG | 8034035049569 | 8034035049569 | 8034035444876 | 94051140
GWS3320BT940 | SMART3+ 1600 ON/OFF HO TRASP 9 40 | SMART3 1600 ZAŁ/WYŁ HO PRZEŹR 9 40 | 445 | 1 | NR | 340 | 1 | NR | 30.88% | OFFICIAL | 6LT57G53F7572KS100 | 30 | 6LT | LIGHTING | 57G | INDUSTRIAL | 53F | WATERPROOF | 1 | 90 | NR | 23584.669 | CCM | 3.314 | 3.108 | KG | 8034035049576 | 8034035049576 | 8034035444883 | 94051140
GWS3320BT957 | SMART3+ 1600 ON/OFF HO TRASP 9 57 | SMART3 1600 ZAŁ/WYŁ HO PRZEŹR 9 57 | 445 | 1 | NR | 340 | 1 | NR | 30.88% | OFFICIAL | 6LT57G53F7572KS100 | 30 | 6LT | LIGHTING | 57G | INDUSTRIAL | 53F | WATERPROOF | 1 | 90 | NR | 23584.669 | CCM | 3.309 | 3.103 | KG | 8034035049583 | 8034035049583 | 8034035444890 | 94051140
GWS3322AP830 | SMART3+ 1600 T.W.ON/OFF HE OPAL 8 30 | SMART3 1600 T.W.ZAŁ/WYŁ HE OPAL 8 30 | 462 | 1 | NR | 353 | 1 | NR | 30.88% | OFFICIAL | 6LT57G53F7572KW100 | 30 | 6LT | LIGHTING | 57G | INDUSTRIAL | 53F | WATERPROOF | 1 | 90 | NR | 23588.889 | CCM | 3.564 | 3.358 | KG | 8034035049927 | 8034035049927 | 8034035445231 | 94051140
GWS3322AP840 | SMART3+ 1600 T.W.ON/OFF HE OPAL 8 40 | SMART3 1600 T.W.ZAŁ/WYŁ HE OPAL 8 40 | 462 | 1 | NR | 353 | 1 | NR | 30.88% | OFFICIAL | 6LT57G53F7572KW100 | 30 | 6LT | LIGHTING | 57G | INDUSTRIAL | 53F | WATERPROOF | 1 | 90 | NR | 23584.669 | CCM | 3.472 | 3.266 | KG | 8034035031472 | 8034035031472 | 8034035434976 | 94051140
GWS3322AP857 | SMART3+ 1600 T.W.ON/OFF HE OPAL 8 57 | SMART3 1600 T.W.ZAŁ/WYŁ HE OPAL 8 57 | 462 | 1 | NR | 353 | 1 | NR | 30.88% | OFFICIAL | 6LT57G53F7572KW100 | 30 | 6LT | LIGHTING | 57G | INDUSTRIAL | 53F | WATERPROOF | 1 | 90 | NR | 23588.889 | CCM | 3.16 | 2.9 | KG | 8034035049934 | 8034035049934 | 8034035445248 | 94051140
GWS3322AP930 | SMART3+ 1600 T.W.ON/OFF HE OPAL 9 30 | SMART3 1600 T.W.ZAŁ/WYŁ HE OPAL 9 30 | 462 | 1 | NR | 353 | 1 | NR | 30.88% | OFFICIAL | 6LT57G53F7572KW100 | 30 | 6LT | LIGHTING | 57G | INDUSTRIAL | 53F | WATERPROOF | 1 | 90 | NR | 23584.669 | CCM | 3.566 | 3.361 | KG | 8034035049941 | 8034035049941 | 8034035445255 | 94051140
GWS3322AP940 | SMART3+ 1600 T.W.ON/OFF HE OPAL 9 40 | SMART3 1600 T.W.ZAŁ/WYŁ HE OPAL 9 40 | 462 | 1 | NR | 353 | 1 | NR | 30.88% | OFFICIAL | 6LT57G53F7572KW100 | 30 | 6LT | LIGHTING | 57G | INDUSTRIAL | 53F | WATERPROOF | 1 | 90 | NR | 23584.669 | CCM | 3.496 | 3.29 | KG | 8034035043659 | 8034035043659 | 8034035443510 | 94051140
GWS3322AP957 | SMART3+ 1600 T.W.ON/OFF HE OPAL 9 57 | SMART3 1600 T.W.ZAŁ/WYŁ HE OPAL 9 57 | 462 | 1 | NR | 353 | 1 | NR | 30.88% | OFFICIAL | 6LT57G53F7572KW100 | 30 | 6LT | LIGHTING | 57G | INDUSTRIAL | 53F | WATERPROOF | 1 | 90 | NR | 23584.669 | CCM | 3.568 | 3.362 | KG | 8034035049958 | 8034035049958 | 8034035445262 | 94051140
GWS3322AT830 | SMART3+ 1600 T.W.ON/OFF HE TRASP 8 30 | SMART3 1600 T.W.ZAŁ/WYŁ HE PRZEŹR. 8 30 | 462 | 1 | NR | 353 | 1 | NR | 30.88% | OFFICIAL | 6LT57G53F7572KW100 | 30 | 6LT | LIGHTING | 57G | INDUSTRIAL | 53F | WATERPROOF | 1 | 90 | NR | 23588.889 | CCM | 3.446 | 3.24 | KG | 8034035049965 | 8034035049965 | 8034035445279 | 94051140
GWS3322AT840 | SMART3+ 1600 T.W.ON/OFF HE TRASP 8 40 | SMART3 1600 T.W.ZAŁ/WYŁ HE PRZEŹR. 8 40 | 462 | 1 | NR | 353 | 1 | NR | 30.88% | OFFICIAL | 6LT57G53F7572KW100 | 30 | 6LT | LIGHTING | 57G | INDUSTRIAL | 53F | WATERPROOF | 1 | 90 | NR | 23584.669 | CCM | 4.214 | 4.008 | KG | 8034035042010 | 8034035042010 | 8034035440458 | 94051140
GWS3322AT857 | SMART3+ 1600 T.W.ON/OFF HE TRASP 8 57 | SMART3 1600 T.W.ZAŁ/WYŁ HE PRZEŹR. 8 57 | 462 | 1 | NR | 353 | 1 | NR | 30.88% | OFFICIAL | 6LT57G53F7572KW100 | 30 | 6LT | LIGHTING | 57G | INDUSTRIAL | 53F | WATERPROOF | 1 | 90 | NR | 23588.889 | CCM | 3.488 | 3.283 | KG | 8034035049972 | 8034035049972 | 8034035445286 | 94051140
GWS3322AT930 | SMART3+ 1600 T.W.ON/OFF HE TRASP 9 30 | SMART3 1600 T.W.ZAŁ/WYŁ HE PRZEŹR. 9 30 | 462 | 1 | NR | 353 | 1 | NR | 30.88% | OFFICIAL | 6LT57G53F7572KW100 | 30 | 6LT | LIGHTING | 57G | INDUSTRIAL | 53F | WATERPROOF | 1 | 90 | NR | 23584.669 | CCM | 3.516 | 3.311 | KG | 8034035049989 | 8034035049989 | 8034035445293 | 94051140
GWS3322AT940 | SMART3+ 1600 T.W.ON/OFF HE TRASP 9 40 | SMART3 1600 T.W.ZAŁ/WYŁ HE PRZEŹR. 9 40 | 462 | 1 | NR | 353 | 1 | NR | 30.88% | OFFICIAL | 6LT57G53F7572KW100 | 30 | 6LT | LIGHTING | 57G | INDUSTRIAL | 53F | WATERPROOF | 1 | 90 | NR | 23584.669 | CCM | 3.446 | 3.24 | KG | 8034035043901 | 8034035043901 | 8034035443565 | 94051140
GWS3322AT957 | SMART3+ 1600 T.W.ON/OFF HE TRASP 9 57 | SMART3 1600 T.W.ZAŁ/WYŁ HE PRZEŹR. 9 57 | 462 | 1 | NR | 353 | 1 | NR | 30.88% | OFFICIAL | 6LT57G53F7572KW100 | 30 | 6LT | LIGHTING | 57G | INDUSTRIAL | 53F | WATERPROOF | 1 | 90 | NR | 23584.669 | CCM | 3.408 | 3.203 | KG | 8034035049996 | 8034035049996 | 8034035445309 | 94051140
GWS3322BP830 | SMART3+ 1600 T.W.ON/OFF HO OPAL 8 30 | SMART3 1600 T.W.ZAŁ/WYŁ HO OPAL 8 30 | 462 | 1 | NR | 353 | 1 | NR | 30.88% | OFFICIAL | 6LT57G53F7572KW100 | 30 | 6LT | LIGHTING | 57G | INDUSTRIAL | 53F | WATERPROOF | 1 | 90 | NR | 23588.889 | CCM | 3.564 | 3.358 | KG | 8034035050053 | 8034035050053 | 8034035445361 | 94051140
GWS3322BP840 | SMART3+ 1600 T.W.ON/OFF HO OPAL 8 40 | SMART3 1600 T.W.ZAŁ/WYŁ HO OPAL 8 40 | 462 | 1 | NR | 353 | 1 | NR | 30.88% | OFFICIAL | 6LT57G53F7572KW100 | 30 | 6LT | LIGHTING | 57G | INDUSTRIAL | 53F | WATERPROOF | 1 | 90 | NR | 23584.669 | CCM | 3.472 | 3.266 | KG | 8034035031618 | 8034035031618 | 8034035435010 | 94051140
GWS3322BP857 | SMART3+ 1600 T.W.ON/OFF HO OPAL 8 57 | SMART3 1600 T.W.ZAŁ/WYŁ HO OPAL 8 57 | 462 | 1 | NR | 353 | 1 | NR | 30.88% | OFFICIAL | 6LT57G53F7572KW100 | 30 | 6LT | LIGHTING | 57G | INDUSTRIAL | 53F | WATERPROOF | 1 | 90 | NR | 23588.889 | CCM | 3.564 | 3.358 | KG | 8034035050060 | 8034035050060 | 8034035445378 | 94051140
GWS3322BP930 | SMART3+ 1600 T.W.ON/OFF HO OPAL 9 30 | SMART3 1600 T.W.ZAŁ/WYŁ HO OPAL 9 30 | 462 | 1 | NR | 353 | 1 | NR | 30.88% | OFFICIAL | 6LT57G53F7572KW100 | 30 | 6LT | LIGHTING | 57G | INDUSTRIAL | 53F | WATERPROOF | 1 | 90 | NR | 23584.669 | CCM | 3.581 | 3.376 | KG | 8034035050077 | 8034035050077 | 8034035445385 | 94051140
GWS3322BP940 | SMART3+ 1600 T.W.ON/OFF HO OPAL 9 40 | SMART3 1600 T.W.ZAŁ/WYŁ HO OPAL 9 40 | 462 | 1 | NR | 353 | 1 | NR | 30.88% | OFFICIAL | 6LT57G53F7572KW100 | 30 | 6LT | LIGHTING | 57G | INDUSTRIAL | 53F | WATERPROOF | 1 | 90 | NR | 23584.669 | CCM | 3.587 | 3.381 | KG | 8034035050084 | 8034035050084 | 8034035445392 | 94051140
GWS3322BP957 | SMART3+ 1600 T.W.ON/OFF HO OPAL 9 57 | SMART3 1600 T.W.ZAŁ/WYŁ HO OPAL 9 57 | 462 | 1 | NR | 353 | 1 | NR | 30.88% | OFFICIAL | 6LT57G53F7572KW100 | 30 | 6LT | LIGHTING | 57G | INDUSTRIAL | 53F | WATERPROOF | 1 | 90 | NR | 23584.669 | CCM | 3.581 | 3.376 | KG | 8034035050091 | 8034035050091 | 8034035445408 | 94051140
GWS3322BT830 | SMART3+ 1600 T.W.ON/OFF HO TRASP 8 30 | SMART3 1600 T.W.ZAŁ/WYŁ HO PRZEŹR. 8 30 | 462 | 1 | NR | 353 | 1 | NR | 30.88% | OFFICIAL | 6LT57G53F7572KW100 | 30 | 6LT | LIGHTING | 57G | INDUSTRIAL | 53F | WATERPROOF | 1 | 90 | NR | 23588.889 | CCM | 3.514 | 3.308 | KG | 8034035050107 | 8034035050107 | 8034035445415 | 94051140
GWS3322BT840 | SMART3+ 1600 T.W.ON/OFF HO TRASP 8 40 | SMART3 1600 T.W.ZAŁ/WYŁ HO PRZEŹR. 8 40 | 462 | 1 | NR | 353 | 1 | NR | 30.88% | OFFICIAL | 6LT57G53F7572KW100 | 30 | 6LT | LIGHTING | 57G | INDUSTRIAL | 53F | WATERPROOF | 1 | 90 | NR | 23584.669 | CCM | 4.282 | 4.076 | KG | 8034035042027 | 8034035042027 | 8034035440465 | 94051140
GWS3322BT857 | SMART3+ 1600 T.W.ON/OFF HO TRASP 8 57 | SMART3 1600 T.W.ZAŁ/WYŁ HO PRZEŹR. 8 57 | 462 | 1 | NR | 353 | 1 | NR | 30.88% | OFFICIAL | 6LT57G53F7572KW100 | 30 | 6LT | LIGHTING | 57G | INDUSTRIAL | 53F | WATERPROOF | 1 | 90 | NR | 23588.889 | CCM | 3.514 | 3.308 | KG | 8034035050114 | 8034035050114 | 8034035445422 | 94051140
GWS3322BT930 | SMART3+ 1600 T.W.ON/OFF HO TRASP 9 30 | SMART3 1600 T.W.ZAŁ/WYŁ HO PRZEŹR. 9 30 | 462 | 1 | NR | 353 | 1 | NR | 30.88% | OFFICIAL | 6LT57G53F7572KW100 | 30 | 6LT | LIGHTING | 57G | INDUSTRIAL | 53F | WATERPROOF | 1 | 90 | NR | 23584.669 | CCM | 3.531 | 3.326 | KG | 8034035050121 | 8034035050121 | 8034035445439 | 94051140
GWS3322BT940 | SMART3+ 1600 T.W.ON/OFF HO TRASP 9 40 | SMART3 1600 T.W.ZAŁ/WYŁ HO PRZEŹR. 9 40 | 462 | 1 | NR | 353 | 1 | NR | 30.88% | OFFICIAL | 6LT57G53F7572KW100 | 30 | 6LT | LIGHTING | 57G | INDUSTRIAL | 53F | WATERPROOF | 1 | 90 | NR | 23584.669 | CCM | 3.537 | 3.331 | KG | 8034035050138 | 8034035050138 | 8034035445446 | 94051140
GWS3322BT957 | SMART3+ 1600 T.W.ON/OFF HO TRASP 9 57 | SMART3 1600 T.W.ZAŁ/WYŁ HO PRZEŹR. 9 57 | 462 | 1 | NR | 353 | 1 | NR | 30.88% | OFFICIAL | 6LT57G53F7572KW100 | 30 | 6LT | LIGHTING | 57G | INDUSTRIAL | 53F | WATERPROOF | 1 | 90 | NR | 23584.669 | CCM | 1 | 1 | KG | 8034035050145 | 8034035050145 | 8034035445453 | 94051140
GWS3198 | KIT EMERGENZA 3H PERMANENTE SMART3 2018 | ZEST. AWAR 3H STAŁY SMART3 2018 | 407 | 1 | NR | 311 | 1 | NR | 30.87% | OFFICIAL | 6LT57G53F7512KQ100 | 30 | 6LT | LIGHTING | 57G | INDUSTRIAL | 53F | WATERPROOF | 1 | 90 | NR | 12112.972 | CCM | 1.758 | 1.339 | KG | 8011564752214 | 8011564752214 | 8011564752214 | 94059900
GWS3325AP830 | SMART3+ 1600 EMERG DT1+DT6 HE OPAL 8 30 | SMART3 1600 AWAR. DT1+DT6 HE OPAL 8 30 | 937 | 1 | NR | 716 | 1 | NR | 30.87% | OFFICIAL | 6LT57G53F7572KY100 | 30 | 6LT | LIGHTING | 57G | INDUSTRIAL | 53F | WATERPROOF | 1 | 90 | NR | 23584.669 | CCM | 3.952 | 3.747 | KG | 8034035050435 | 8034035050435 | 8034035445743 | 94051140
GWS3325AP840 | SMART3+ 1600 EMERG DT1+DT6 HE OPAL 8 40 | SMART3 1600 AWAR. DT1+DT6 HE OPAL 8 40 | 937 | 1 | NR | 716 | 1 | NR | 30.87% | OFFICIAL | 6LT57G53F7572KY100 | 30 | 6LT | LIGHTING | 57G | INDUSTRIAL | 53F | WATERPROOF | 1 | 90 | NR | 23584.669 | CCM | 4.516 | 4.31 | KG | 8034035050442 | 8034035050442 | 8034035445750 | 94051140
GWS3325AP857 | SMART3+ 1600 EMERG DT1+DT6 HE OPAL 8 57 | SMART3 1600 AWAR. DT1+DT6 HE OPAL 8 57 | 937 | 1 | NR | 716 | 1 | NR | 30.87% | OFFICIAL | 6LT57G53F7572KY100 | 30 | 6LT | LIGHTING | 57G | INDUSTRIAL | 53F | WATERPROOF | 1 | 90 | NR | 23584.669 | CCM | 3.915 | 3.709 | KG | 8034035050459 | 8034035050459 | 8034035445767 | 94051140
GWS3325AP930 | SMART3+ 1600 EMERG DT1+DT6 HE OPAL 9 30 | SMART3 1600 AWAR. DT1+DT6 HE OPAL 9 30 | 937 | 1 | NR | 716 | 1 | NR | 30.87% | OFFICIAL | 6LT57G53F7572KY100 | 30 | 6LT | LIGHTING | 57G | INDUSTRIAL | 53F | WATERPROOF | 1 | 90 | NR | 23584.669 | CCM | 3.943 | 3.737 | KG | 8034035050466 | 8034035050466 | 8034035445774 | 94051140
GWS3325AP940 | SMART3+ 1600 EMERG DT1+DT6 HE OPAL 9 40 | SMART3 1600 AWAR. DT1+DT6 HE OPAL 9 40 | 937 | 1 | NR | 716 | 1 | NR | 30.87% | OFFICIAL | 6LT57G53F7572KY100 | 30 | 6LT | LIGHTING | 57G | INDUSTRIAL | 53F | WATERPROOF | 1 | 90 | NR | 23584.669 | CCM | 4.516 | 4.31 | KG | 8034035050473 | 8034035050473 | 8034035445781 | 94051140
GWS3325AP957 | SMART3+ 1600 EMERG DT1+DT6 HE OPAL 9 57 | SMART3 1600 AWAR. DT1+DT6 HE OPAL 9 57 | 937 | 1 | NR | 716 | 1 | NR | 30.87% | OFFICIAL | 6LT57G53F7572KY100 | 30 | 6LT | LIGHTING | 57G | INDUSTRIAL | 53F | WATERPROOF | 1 | 90 | NR | 23584.669 | CCM | 3.943 | 3.737 | KG | 8034035050480 | 8034035050480 | 8034035445798 | 94051140
GWS3325AT830 | SMART3+ 1600 EMERG DT1+DT6 HE TRASP 8 30 | SMART3 1600 AWAR. DT1+DT6 HE PRZEŹR 8 30 | 937 | 1 | NR | 716 | 1 | NR | 30.87% | OFFICIAL | 6LT57G53F7572KY100 | 30 | 6LT | LIGHTING | 57G | INDUSTRIAL | 53F | WATERPROOF | 1 | 90 | NR | 23584.669 | CCM | 3.893 | 3.687 | KG | 8034035050497 | 8034035050497 | 8034035445804 | 94051140
GWS3325AT840 | SMART3+ 1600 EMERG DT1+DT6 HE TRASP 8 40 | SMART3 1600 AWAR. DT1+DT6 HE PRZEŹR 8 40 | 937 | 1 | NR | 716 | 1 | NR | 30.87% | OFFICIAL | 6LT57G53F7572KY100 | 30 | 6LT | LIGHTING | 57G | INDUSTRIAL | 53F | WATERPROOF | 1 | 90 | NR | 23584.669 | CCM | 4.466 | 4.26 | KG | 8034035050503 | 8034035050503 | 8034035445811 | 94051140
GWS3325AT857 | SMART3+ 1600 EMERG DT1+DT6 HE TRASP 8 57 | SMART3 1600 AWAR. DT1+DT6 HE PRZEŹR 8 57 | 937 | 1 | NR | 716 | 1 | NR | 30.87% | OFFICIAL | 6LT57G53F7572KY100 | 30 | 6LT | LIGHTING | 57G | INDUSTRIAL | 53F | WATERPROOF | 1 | 90 | NR | 23584.669 | CCM | 3.5 | 3.3 | KG | 8034035050510 | 8034035050510 | 8034035445828 | 94051140
GWS3325AT930 | SMART3+ 1600 EMERG DT1+DT6 HE TRASP 9 30 | SMART3 1600 AWAR. DT1+DT6 HE PRZEŹR 9 30 | 937 | 1 | NR | 716 | 1 | NR | 30.87% | OFFICIAL | 6LT57G53F7572KY100 | 30 | 6LT | LIGHTING | 57G | INDUSTRIAL | 53F | WATERPROOF | 1 | 90 | NR | 23584.669 | CCM | 3.893 | 3.893 | KG | 8034035050527 | 8034035050527 | 8034035445835 | 94051140
GWS3325AT940 | SMART3+ 1600 EMERG DT1+DT6 HE TRASP 9 40 | SMART3 1600 AWAR. DT1+DT6 HE PRZEŹR 9 40 | 937 | 1 | NR | 716 | 1 | NR | 30.87% | OFFICIAL | 6LT57G53F7572KY100 | 30 | 6LT | LIGHTING | 57G | INDUSTRIAL | 53F | WATERPROOF | 1 | 90 | NR | 23584.669 | CCM | 4.466 | 4.26 | KG | 8034035050534 | 8034035050534 | 8034035445842 | 94051140
GWS3325AT957 | SMART3+ 1600 EMERG DT1+DT6 HE TRASP 9 57 | SMART3 1600 AWAR. DT1+DT6 HE PRZEŹR 9 57 | 937 | 1 | NR | 716 | 1 | NR | 30.87% | OFFICIAL | 6LT57G53F7572KY100 | 30 | 6LT | LIGHTING | 57G | INDUSTRIAL | 53F | WATERPROOF | 1 | 90 | NR | 23584.669 | CCM | 3.893 | 3.687 | KG | 8034035050541 | 8034035050541 | 8034035445859 | 94051140
GWS3325BP830 | SMART3+ 1600 EMERG DT1+DT6 HO OPAL 8 30 | SMART3 1600 AWAR. DT1+DT6 HO OPAL 8 30 | 937 | 1 | NR | 716 | 1 | NR | 30.87% | OFFICIAL | 6LT57G53F7572KY100 | 30 | 6LT | LIGHTING | 57G | INDUSTRIAL | 53F | WATERPROOF | 1 | 90 | NR | 23584.669 | CCM | 4.009 | 3.803 | KG | 8034035050558 | 8034035050558 | 8034035445866 | 94051140
GWS3325BP840 | SMART3+ 1600 EMERG DT1+DT6 HO OPAL 8 40 | SMART3 1600 AWAR. DT1+DT6 HO OPAL 8 40 | 937 | 1 | NR | 716 | 1 | NR | 30.87% | OFFICIAL | 6LT57G53F7572KY100 | 30 | 6LT | LIGHTING | 57G | INDUSTRIAL | 53F | WATERPROOF | 1 | 90 | NR | 23584.669 | CCM | 4.582 | 4.376 | KG | 8034035050565 | 8034035050565 | 8034035445873 | 94051140
GWS3325BP857 | SMART3+ 1600 EMERG DT1+DT6 HO OPAL 8 57 | SMART3 1600 AWAR. DT1+DT6 HO OPAL 8 57 | 937 | 1 | NR | 716 | 1 | NR | 30.87% | OFFICIAL | 6LT57G53F7572KY100 | 30 | 6LT | LIGHTING | 57G | INDUSTRIAL | 53F | WATERPROOF | 1 | 90 | NR | 23584.669 | CCM | 3.981 | 3.775 | KG | 8034035050572 | 8034035050572 | 8034035445880 | 94051140
GWS3325BP930 | SMART3+ 1600 EMERG DT1+DT6 HO OPAL 9 30 | SMART3 1600 AWAR. DT1+DT6 HO OPAL 9 30 | 937 | 1 | NR | 716 | 1 | NR | 30.87% | OFFICIAL | 6LT57G53F7572KY100 | 30 | 6LT | LIGHTING | 57G | INDUSTRIAL | 53F | WATERPROOF | 1 | 90 | NR | 23584.669 | CCM | 3.893 | 3.893 | KG | 8034035050589 | 8034035050589 | 8034035445897 | 94051140
GWS3325BP940 | SMART3+ 1600 EMERG DT1+DT6 HO OPAL 9 40 | SMART3 1600 AWAR. DT1+DT6 HO OPAL 9 40 | 937 | 1 | NR | 716 | 1 | NR | 30.87% | OFFICIAL | 6LT57G53F7572KY100 | 30 | 6LT | LIGHTING | 57G | INDUSTRIAL | 53F | WATERPROOF | 1 | 90 | NR | 23584.669 | CCM | 4.582 | 4.376 | KG | 8034035050596 | 8034035050596 | 8034035445903 | 94051140
GWS3325BP957 | SMART3+ 1600 EMERG DT1+DT6 HO OPAL 9 57 | SMART3 1600 AWAR. DT1+DT6 HO OPAL 9 57 | 937 | 1 | NR | 716 | 1 | NR | 30.87% | OFFICIAL | 6LT57G53F7572KY100 | 30 | 6LT | LIGHTING | 57G | INDUSTRIAL | 53F | WATERPROOF | 1 | 90 | NR | 23584.669 | CCM | 4.009 | 3.803 | KG | 8034035050602 | 8034035050602 | 8034035445910 | 94051140
GWS3325BT830 | SMART3+ 1600 EMERG DT1+DT6 HO TRASP 8 30 | SMART3 1600 AWAR. DT1+DT6 HO PRZEŹR 8 30 | 937 | 1 | NR | 716 | 1 | NR | 30.87% | OFFICIAL | 6LT57G53F7572KY100 | 30 | 6LT | LIGHTING | 57G | INDUSTRIAL | 53F | WATERPROOF | 1 | 90 | NR | 23584.669 | CCM | 3.959 | 3.753 | KG | 8034035050619 | 8034035050619 | 8034035445927 | 94051140
GWS3325BT840 | SMART3+ 1600 EMERG DT1+DT6 HO TRASP 8 40 | SMART3 1600 AWAR. DT1+DT6 HO PRZEŹR 8 40 | 937 | 1 | NR | 716 | 1 | NR | 30.87% | OFFICIAL | 6LT57G53F7572KY100 | 30 | 6LT | LIGHTING | 57G | INDUSTRIAL | 53F | WATERPROOF | 1 | 90 | NR | 23584.669 | CCM | 4.532 | 4.326 | KG | 8034035050626 | 8034035050626 | 8034035445934 | 94051140
GWS3325BT857 | SMART3+ 1600 EMERG DT1+DT6 HO TRASP 8 57 | SMART3 1600 AWAR. DT1+DT6 HO PRZEŹR 8 57 | 937 | 1 | NR | 716 | 1 | NR | 30.87% | OFFICIAL | 6LT57G53F7572KY100 | 30 | 6LT | LIGHTING | 57G | INDUSTRIAL | 53F | WATERPROOF | 1 | 90 | NR | 23584.669 | CCM | 3.931 | 3.725 | KG | 8034035050633 | 8034035050633 | 8034035445941 | 94051140
GWS3325BT930 | SMART3+ 1600 EMERG DT1+DT6 HO TRASP 9 30 | SMART3 1600 AWAR. DT1+DT6 HO PRZEŹR 9 30 | 937 | 1 | NR | 716 | 1 | NR | 30.87% | OFFICIAL | 6LT57G53F7572KY100 | 30 | 6LT | LIGHTING | 57G | INDUSTRIAL | 53F | WATERPROOF | 1 | 90 | NR | 23584.669 | CCM | 3.893 | 3.893 | KG | 8034035050640 | 8034035050640 | 8034035445958 | 94051140
GWS3325BT940 | SMART3+ 1600 EMERG DT1+DT6 HO TRASP 9 40 | SMART3 1600 AWAR. DT1+DT6 HO PRZEŹR 9 40 | 937 | 1 | NR | 716 | 1 | NR | 30.87% | OFFICIAL | 6LT57G53F7572KY100 | 30 | 6LT | LIGHTING | 57G | INDUSTRIAL | 53F | WATERPROOF | 1 | 90 | NR | 23584.669 | CCM | 4.532 | 4.326 | KG | 8034035050657 | 8034035050657 | 8034035445965 | 94051140
GWS3325BT957 | SMART3+ 1600 EMERG DT1+DT6 HO TRASP 9 57 | SMART3 1600 AWAR. DT1+DT6 HO PRZEŹR 9 57 | 937 | 1 | NR | 716 | 1 | NR | 30.87% | OFFICIAL | 6LT57G53F7572KY100 | 30 | 6LT | LIGHTING | 57G | INDUSTRIAL | 53F | WATERPROOF | 1 | 90 | NR | 23584.669 | CCM | 3.959 | 3.753 | KG | 8034035050664 | 8034035050664 | 8034035445972 | 94051140
GWS3221AP830 | SMART3+ 1200 DALI HE OPAL 8 30 | SMART3 1200 DALI HE OPAL 8 30 | 441 | 1 | NR | 337 | 1 | NR | 30.86% | OFFICIAL | 6LT57G53F7572KU100 | 30 | 6LT | LIGHTING | 57G | INDUSTRIAL | 53F | WATERPROOF | 1 | 90 | NR | 17888.889 | CCM | 2.538 | 2.399 | KG | 8034035048890 | 8034035048890 | 8034035444203 | 94051140
GWS3221AP840 | SMART3+ 1200 DALI HE OPAL 8 40 | SMART3 1200 DALI HE OPAL 8 40 | 441 | 1 | NR | 337 | 1 | NR | 30.86% | OFFICIAL | 6LT57G53F7572KU100 | 30 | 6LT | LIGHTING | 57G | INDUSTRIAL | 53F | WATERPROOF | 1 | 90 | NR | 17884.447 | CCM | 2.538 | 2.399 | KG | 8034035041952 | 8034035041952 | 8034035440397 | 94051140
GWS3221AP857 | SMART3+ 1200 DALI HE OPAL 8 57 | SMART3 1200 DALI HE OPAL 8 57 | 441 | 1 | NR | 337 | 1 | NR | 30.86% | OFFICIAL | 6LT57G53F7572KU100 | 30 | 6LT | LIGHTING | 57G | INDUSTRIAL | 53F | WATERPROOF | 1 | 90 | NR | 17888.889 | CCM | 2.538 | 2.399 | KG | 8034035048906 | 8034035048906 | 8034035444210 | 94051140
GWS3221AP930 | SMART3+ 1200 DALI HE OPAL 9 30 | SMART3 1200 DALI HE OPAL 9 30 | 441 | 1 | NR | 337 | 1 | NR | 30.86% | OFFICIAL | 6LT57G53F7572KU100 | 30 | 6LT | LIGHTING | 57G | INDUSTRIAL | 53F | WATERPROOF | 1 | 90 | NR | 17884.447 | CCM | 2.568 | 2.429 | KG | 8034035048913 | 8034035048913 | 8034035444227 | 94051140
GWS3221AP940 | SMART3+ 1200 DALI HE OPAL 9 40 | SMART3 1200 DALI HE OPAL 9 40 | 441 | 1 | NR | 337 | 1 | NR | 30.86% | OFFICIAL | 6LT57G53F7572KU100 | 30 | 6LT | LIGHTING | 57G | INDUSTRIAL | 53F | WATERPROOF | 1 | 90 | NR | 17884.447 | CCM | 2.568 | 2.429 | KG | 8034035048920 | 8034035048920 | 8034035444234 | 94051140
GWS3221AP957 | SMART3+ 1200 DALI HE OPAL 9 57 | SMART3 1200 DALI HE OPAL 9 57 | 441 | 1 | NR | 337 | 1 | NR | 30.86% | OFFICIAL | 6LT57G53F7572KU100 | 30 | 6LT | LIGHTING | 57G | INDUSTRIAL | 53F | WATERPROOF | 1 | 90 | NR | 17884.447 | CCM | 2.568 | 2.429 | KG | 8034035048937 | 8034035048937 | 8034035444241 | 94051140
GWS3221AT830 | SMART3+ 1200 DALI HE TRASP 8 30 | SMART3 1200 DALI HE PRZEŹR 8 30 | 441 | 1 | NR | 337 | 1 | NR | 30.86% | OFFICIAL | 6LT57G53F7572KU100 | 30 | 6LT | LIGHTING | 57G | INDUSTRIAL | 53F | WATERPROOF | 1 | 90 | NR | 17888.889 | CCM | 2.553 | 2.414 | KG | 8034035048944 | 8034035048944 | 8034035444258 | 94051140
GWS3221AT840 | SMART3+ 1200 DALI HE TRASP 8 40 | SMART3 1200 DALI HE PRZEŹR 8 40 | 441 | 1 | NR | 337 | 1 | NR | 30.86% | OFFICIAL | 6LT57G53F7572KU100 | 30 | 6LT | LIGHTING | 57G | INDUSTRIAL | 53F | WATERPROOF | 1 | 90 | NR | 17884.447 | CCM | 2.553 | 2.414 | KG | 8034035041945 | 8034035041945 | 8034035440380 | 94051140
GWS3221AT857 | SMART3+ 1200 DALI HE TRASP 8 57 | SMART3 1200 DALI HE PRZEŹR 8 57 | 441 | 1 | NR | 337 | 1 | NR | 30.86% | OFFICIAL | 6LT57G53F7572KU100 | 30 | 6LT | LIGHTING | 57G | INDUSTRIAL | 53F | WATERPROOF | 1 | 90 | NR | 17888.889 | CCM | 2.553 | 2.414 | KG | 8034035048951 | 8034035048951 | 8034035444265 | 94051140
GWS3221AT930 | SMART3+ 1200 DALI HE TRASP 9 30 | SMART3 1200 DALI HE PRZEŹR 9 30 | 441 | 1 | NR | 337 | 1 | NR | 30.86% | OFFICIAL | 6LT57G53F7572KU100 | 30 | 6LT | LIGHTING | 57G | INDUSTRIAL | 53F | WATERPROOF | 1 | 90 | NR | 17884.447 | CCM | 2.559 | 2.42 | KG | 8034035048968 | 8034035048968 | 8034035444272 | 94051140
GWS3221AT940 | SMART3+ 1200 DALI HE TRASP 9 40 | SMART3 1200 DALI HE PRZEŹR 9 40 | 441 | 1 | NR | 337 | 1 | NR | 30.86% | OFFICIAL | 6LT57G53F7572KU100 | 30 | 6LT | LIGHTING | 57G | INDUSTRIAL | 53F | WATERPROOF | 1 | 90 | NR | 17884.447 | CCM | 2.559 | 2.42 | KG | 8034035048975 | 8034035048975 | 8034035444289 | 94051140
GWS3221AT957 | SMART3+ 1200 DALI HE TRASP 9 57 | SMART3 1200 DALI HE PRZEŹR 9 57 | 441 | 1 | NR | 337 | 1 | NR | 30.86% | OFFICIAL | 6LT57G53F7572KU100 | 30 | 6LT | LIGHTING | 57G | INDUSTRIAL | 53F | WATERPROOF | 1 | 90 | NR | 17884.447 | CCM | 2.559 | 2.42 | KG | 8034035048982 | 8034035048982 | 8034035444296 | 94051140
GWS3191 | WALL MOUNTING BRACKETS 30/45° SMART3 | UCHWYTY NATYNIENNE 30/45° SMART3 | 70.4 | 1 | NR | 53.8 | 1 | NR | 30.86% | OFFICIAL | 6LT57G53F7512KQ100 | 30 | 6LT | LIGHTING | 57G | INDUSTRIAL | 53F | WATERPROOF | 1 | 10 | NR | 1074.938 | CCM | 210 | 189 | G | 8011564858930 | 8011564858930 | 8011564992702 | 94059900
GWS3258PLD | SMART3 LED 1600 2X58 OPAL DALI QW | LED SMART3 1600 2X58 OPAL DALI SZYB.ZŁ. | 403 | 1 | NR | 308 | 1 | NR | 30.84% | OFFICIAL | 6LT57G53F7512JG100 | 30 | 6LT | LIGHTING | 57G | INDUSTRIAL | 53F | WATERPROOF | 1 | 90 | NR | 23584.669 | CCM | 3.755 | 3.123 | KG | 8011564872028 | 8011564872028 | 8011564997615 | 94051140
GWS3258TLD | SMART3 LED 1600 2X58 TRANSP.DALI QW | LED SMART3 1600 2X58 PRZEŹR.DALI SZYB.ZŁ | 403 | 1 | NR | 308 | 1 | NR | 30.84% | OFFICIAL | 6LT57G53F7512JG100 | 30 | 6LT | LIGHTING | 57G | INDUSTRIAL | 53F | WATERPROOF | 1 | 90 | NR | 23584.669 | CCM | 3.692 | 3.048 | KG | 8011564877252 | 8011564877252 | 8011564900851 | 94051140
GWS3222AP840 | SMART3+ 1200 T.W.ON/OFF HE OPAL 8 40 | SMART3 1200 T.W.ZAŁ/WYŁ HE OPAL 8 40 | 420 | 1 | NR | 321 | 1 | NR | 30.84% | OFFICIAL | 6LT57G53F7572KW100 | 30 | 6LT | LIGHTING | 57G | INDUSTRIAL | 53F | WATERPROOF | 1 | 90 | NR | 17884.447 | CCM | 2.681 | 2.542 | KG | 8034035031434 | 8034035031434 | 8034035434938 | 94051140
GWS3136PD | SMART3 LED 1200 1X36 OPAL DALI | LED SMART3 1200 1X36 OPAL DALI | 297 | 1 | NR | 227 | 1 | NR | 30.84% | OFFICIAL | 6LT57G53F7512J6100 | 30 | 6LT | LIGHTING | 57G | INDUSTRIAL | 53F | WATERPROOF | 1 | 90 | NR | 17884.447 | CCM | 2.596 | 2.063 | KG | 8011564869196 | 8011564869196 | 8011564995673 | 94051140
GWS3136TD | SMART3 LED 1200 1X36 TRANSP.DALI | LED SMART3 1200 1X36 PRZEŹR. DALI | 297 | 1 | NR | 227 | 1 | NR | 30.84% | OFFICIAL | 6LT57G53F7512J6100 | 30 | 6LT | LIGHTING | 57G | INDUSTRIAL | 53F | WATERPROOF | 1 | 90 | NR | 17884.447 | CCM | 2.59 | 2.058 | KG | 8011564869134 | 8011564869134 | 8011564995611 | 94051140
GWS3280PLS | SMART3 LED 1600 SUPER OPAL QW | LED SMART3 1600 SUPER OPAL SZYB.ZŁ. | 331 | 1 | NR | 253 | 1 | NR | 30.83% | OFFICIAL | 6LT57G53F7512JC100 | 40 | 6LT | LIGHTING | 57G | INDUSTRIAL | 53F | WATERPROOF | 1 | 90 | NR | 23584.669 | CCM | 3.445 | 3.239 | KG
GWS2358PL | ELIA 1500 OPALE 4000K LINEA PASSANTE | ELIA 1500 OPALE 4000K LINIA PRZECH | 191 | 1 | NR | 146 | 1 | NR | 30.82% | OFFICIAL | 6LT57G53F7702NU100 | 40 | 6LT | LIGHTING | 57G | INDUSTRIAL | 53F | WATERPROOF | 1 | 108 | NR | 10733.333 | CCM | 2.301 | 2.291 | KG
GWS3321AP830 | SMART3+ 1600 DALI HE OPAL 8 30 | SMART3 1600 DALI HE OPAL 8 30 | 467 | 1 | NR | 357 | 1 | NR | 30.81% | OFFICIAL | 6LT57G53F7572KU100 | 30 | 6LT | LIGHTING | 57G | INDUSTRIAL | 53F | WATERPROOF | 1 | 90 | NR | 23588.889 | CCM | 3.392 | 3.186 | KG | 8034035049644 | 8034035049644 | 8034035444951 | 94051140
GWS3321AP840 | SMART3+ 1600 DALI HE OPAL 8 40 | SMART3 1600 DALI HE OPAL 8 40 | 467 | 1 | NR | 357 | 1 | NR | 30.81% | OFFICIAL | 6LT57G53F7572KU100 | 30 | 6LT | LIGHTING | 57G | INDUSTRIAL | 53F | WATERPROOF | 1 | 90 | NR | 23584.669 | CCM | 3.392 | 3.186 | KG | 8034035042041 | 8034035042041 | 8034035440489 | 94051140
GWS3321AP857 | SMART3+ 1600 DALI HE OPAL 8 57 | SMART3 1600 DALI HE OPAL 8 57 | 467 | 1 | NR | 357 | 1 | NR | 30.81% | OFFICIAL | 6LT57G53F7572KU100 | 30 | 6LT | LIGHTING | 57G | INDUSTRIAL | 53F | WATERPROOF | 1 | 90 | NR | 23588.889 | CCM | 3.392 | 3.186 | KG | 8034035049651 | 8034035049651 | 8034035444968 | 94051140
GWS3321AP930 | SMART3+ 1600 DALI HE OPAL 9 30 | SMART3 1600 DALI HE OPAL 9 30 | 467 | 1 | NR | 357 | 1 | NR | 30.81% | OFFICIAL | 6LT57G53F7572KU100 | 30 | 6LT | LIGHTING | 57G | INDUSTRIAL | 53F | WATERPROOF | 1 | 90 | NR | 23584.669 | CCM | 3.394 | 3.189 | KG | 8034035049668 | 8034035049668 | 8034035444975 | 94051140
GWS3321AP940 | SMART3+ 1600 DALI HE OPAL 9 40 | SMART3 1600 DALI HE OPAL 9 40 | 467 | 1 | NR | 357 | 1 | NR | 30.81% | OFFICIAL | 6LT57G53F7572KU100 | 30 | 6LT | LIGHTING | 57G | INDUSTRIAL | 53F | WATERPROOF | 1 | 90 | NR | 23584.669 | CCM | 3.392 | 3.186 | KG | 8034035043680 | 8034035043680 | 8034035443541 | 94051140
GWS3321AP957 | SMART3+ 1600 DALI HE OPAL 9 57 | SMART3 1600 DALI HE OPAL 9 57 | 467 | 1 | NR | 357 | 1 | NR | 30.81% | OFFICIAL | 6LT57G53F7572KU100 | 30 | 6LT | LIGHTING | 57G | INDUSTRIAL | 53F | WATERPROOF | 1 | 90 | NR | 23584.669 | CCM | 3.394 | 3.189 | KG | 8034035049675 | 8034035049675 | 8034035444982 | 94051140
GWS3321AT830 | SMART3+ 1600 DALI HE TRASP 8 30 | SMART3 1600 DALI HE PRZEŹR 8 30 | 467 | 1 | NR | 357 | 1 | NR | 30.81% | OFFICIAL | 6LT57G53F7572KU100 | 30 | 6LT | LIGHTING | 57G | INDUSTRIAL | 53F | WATERPROOF | 1 | 90 | NR | 23588.889 | CCM | 3.342 | 3.136 | KG | 8034035049682 | 8034035049682 | 8034035444999 | 94051140
GWS3321AT840 | SMART3+ 1600 DALI HE TRASP 8 40 | SMART3 1600 DALI HE PRZEŹR 8 40 | 467 | 1 | NR | 357 | 1 | NR | 30.81% | OFFICIAL | 6LT57G53F7572KU100 | 30 | 6LT | LIGHTING | 57G | INDUSTRIAL | 53F | WATERPROOF | 1 | 90 | NR | 23584.669 | CCM | 3.342 | 3.136 | KG | 8034035042034 | 8034035042034 | 8034035440472 | 94051140
GWS3321AT857 | SMART3+ 1600 DALI HE TRASP 8 57 | SMART3 1600 DALI HE PRZEŹR 8 57 | 467 | 1 | NR | 357 | 1 | NR | 30.81% | OFFICIAL | 6LT57G53F7572KU100 | 30 | 6LT | LIGHTING | 57G | INDUSTRIAL | 53F | WATERPROOF | 1 | 90 | NR | 23588.889 | CCM | 3.342 | 3.136 | KG | 8034035049699 | 8034035049699 | 8034035445002 | 94051140
GWS3321AT930 | SMART3+ 1600 DALI HE TRASP 9 30 | SMART3 1600 DALI HE PRZEŹR 9 30 | 467 | 1 | NR | 357 | 1 | NR | 30.81% | OFFICIAL | 6LT57G53F7572KU100 | 30 | 6LT | LIGHTING | 57G | INDUSTRIAL | 53F | WATERPROOF | 1 | 90 | NR | 23584.669 | CCM | 3.394 | 3.189 | KG | 8034035049705 | 8034035049705 | 8034035445019 | 94051140
GWS3321AT940 | SMART3+ 1600 DALI HE TRASP 9 40 | SMART3 1600 DALI HE PRZEŹR 9 40 | 467 | 1 | NR | 357 | 1 | NR | 30.81% | OFFICIAL | 6LT57G53F7572KU100 | 30 | 6LT | LIGHTING | 57G | INDUSTRIAL | 53F | WATERPROOF | 1 | 90 | NR | 23584.669 | CCM | 3.342 | 3.136 | KG | 8034035043697 | 8034035043697 | 8034035443558 | 94051140
GWS3321AT957 | SMART3+ 1600 DALI HE TRASP 9 57 | SMART3 1600 DALI HE PRZEŹR 9 57 | 467 | 1 | NR | 357 | 1 | NR | 30.81% | OFFICIAL | 6LT57G53F7572KU100 | 30 | 6LT | LIGHTING | 57G | INDUSTRIAL | 53F | WATERPROOF | 1 | 90 | NR | 23584.669 | CCM | 3.344 | 3.139 | KG | 8034035049712 | 8034035049712 | 8034035445026 | 94051140
GWS3321BP830 | SMART3+ 1600 DALI HO OPAL 8 30 | SMART3 1600 DALI HO OPAL 8 30 | 467 | 1 | NR | 357 | 1 | NR | 30.81% | OFFICIAL | 6LT57G53F7572KU100 | 30 | 6LT | LIGHTING | 57G | INDUSTRIAL | 53F | WATERPROOF | 1 | 90 | NR | 23588.889 | CCM | 3.468 | 3.262 | KG | 8034035049774 | 8034035049774 | 8034035445088 | 94051140
GWS3321BP840 | SMART3+ 1600 DALI HO OPAL 8 40 | SMART3 1600 DALI HO OPAL 8 40 | 467 | 1 | NR | 357 | 1 | NR | 30.81% | OFFICIAL | 6LT57G53F7572KU100 | 30 | 6LT | LIGHTING | 57G | INDUSTRIAL | 53F | WATERPROOF | 1 | 90 | NR | 23584.669 | CCM | 4.246 | 4.04 | KG | 8034035042072 | 8034035042072 | 8034035440519 | 94051140
GWS3321BP857 | SMART3+ 1600 DALI HO OPAL 8 57 | SMART3 1600 DALI HO OPAL 8 57 | 467 | 1 | NR | 357 | 1 | NR | 30.81% | OFFICIAL | 6LT57G53F7572KU100 | 30 | 6LT | LIGHTING | 57G | INDUSTRIAL | 53F | WATERPROOF | 1 | 90 | NR | 23588.889 | CCM | 3.468 | 3.262 | KG | 8034035049781 | 8034035049781 | 8034035445095 | 94051140
GWS3321BP930 | SMART3+ 1600 DALI HO OPAL 9 30 | SMART3 1600 DALI HO OPAL 9 30 | 467 | 1 | NR | 357 | 1 | NR | 30.81% | OFFICIAL | 6LT57G53F7572KU100 | 30 | 6LT | LIGHTING | 57G | INDUSTRIAL | 53F | WATERPROOF | 1 | 90 | NR | 23584.669 | CCM | 3.474 | 3.269 | KG | 8034035049798 | 8034035049798 | 8034035445101 | 94051140
GWS3321BP940 | SMART3+ 1600 DALI HO OPAL 9 40 | SMART3 1600 DALI HO OPAL 9 40 | 467 | 1 | NR | 357 | 1 | NR | 30.81% | OFFICIAL | 6LT57G53F7572KU100 | 30 | 6LT | LIGHTING | 57G | INDUSTRIAL | 53F | WATERPROOF | 1 | 90 | NR | 23584.669 | CCM | 3.481 | 3.276 | KG | 8034035049804 | 8034035049804 | 8034035445118 | 94051140
GWS3321BP957 | SMART3+ 1600 DALI HO OPAL 9 57 | SMART3 1600 DALI HO OPAL 9 57 | 467 | 1 | NR | 357 | 1 | NR | 30.81% | OFFICIAL | 6LT57G53F7572KU100 | 30 | 6LT | LIGHTING | 57G | INDUSTRIAL | 53F | WATERPROOF | 1 | 90 | NR | 23584.669 | CCM | 3.474 | 3.269 | KG | 8034035049811 | 8034035049811 | 8034035445125 | 94051140
GWS3321BT830 | SMART3+ 1600 DALI HO TRASP 8 30 | SMART3 1600 DALI HO PRZEŹR 8 30 | 467 | 1 | NR | 357 | 1 | NR | 30.81% | OFFICIAL | 6LT57G53F7572KU100 | 30 | 6LT | LIGHTING | 57G | INDUSTRIAL | 53F | WATERPROOF | 1 | 90 | NR | 23588.889 | CCM | 3.418 | 3.212 | KG | 8034035049828 | 8034035049828 | 8034035445132 | 94051140
GWS3321BT840 | SMART3+ 1600 DALI HO TRASP 8 40 | SMART3 1600 DALI HO PRZEŹR 8 40 | 467 | 1 | NR | 357 | 1 | NR | 30.81% | OFFICIAL | 6LT57G53F7572KU100 | 30 | 6LT | LIGHTING | 57G | INDUSTRIAL | 53F | WATERPROOF | 1 | 90 | NR | 23584.669 | CCM | 4.196 | 3.99 | KG | 8034035042065 | 8034035042065 | 8034035440502 | 94051140
GWS3321BT857 | SMART3+ 1600 DALI HO TRASP 8 57 | SMART3 1600 DALI HO PRZEŹR 8 57 | 467 | 1 | NR | 357 | 1 | NR | 30.81% | OFFICIAL | 6LT57G53F7572KU100 | 30 | 6LT | LIGHTING | 57G | INDUSTRIAL | 53F | WATERPROOF | 1 | 90 | NR | 23588.889 | CCM | 3.418 | 3.212 | KG | 8034035049835 | 8034035049835 | 8034035445149 | 94051140
GWS3321BT930 | SMART3+ 1600 DALI HO TRASP 9 30 | SMART3 1600 DALI HO PRZEŹR 9 30 | 467 | 1 | NR | 357 | 1 | NR | 30.81% | OFFICIAL | 6LT57G53F7572KU100 | 30 | 6LT | LIGHTING | 57G | INDUSTRIAL | 53F | WATERPROOF | 1 | 90 | NR | 23584.669 | CCM | 3.424 | 3.219 | KG | 8034035049842 | 8034035049842 | 8034035445156 | 94051140
GWS3321BT940 | SMART3+ 1600 DALI HO TRASP 9 40 | SMART3 1600 DALI HO PRZEŹR 9 40 | 467 | 1 | NR | 357 | 1 | NR | 30.81% | OFFICIAL | 6LT57G53F7572KU100 | 30 | 6LT | LIGHTING | 57G | INDUSTRIAL | 53F | WATERPROOF | 1 | 90 | NR | 23584.669 | CCM | 3.431 | 3.226 | KG | 8034035049859 | 8034035049859 | 8034035445163 | 94051140
GWS3321BT957 | SMART3+ 1600 DALI HO TRASP 9 57 | SMART3 1600 DALI HO PRZEŹR 9 57 | 467 | 1 | NR | 357 | 1 | NR | 30.81% | OFFICIAL | 6LT57G53F7572KU100 | 30 | 6LT | LIGHTING | 57G | INDUSTRIAL | 53F | WATERPROOF | 1 | 90 | NR | 23584.669 | CCM | 3.424 | 3.219 | KG | 8034035049866 | 8034035049866 | 8034035445170 | 94051140
GWS3158P | SMART3 LED 1600 1X58 OPAL | LED SMART3 1600 1X58 OPAL | 242 | 1 | NR | 185 | 1 | NR | 30.81% | OFFICIAL | 6LT57G53F7512J0100 | 30 | 6LT | LIGHTING | 57G | INDUSTRIAL | 53F | WATERPROOF | 1 | 90 | NR | 23584.669 | CCM | 2.569 | 1.937 | KG | 8011564857544 | 8011564857544 | 8011564988491 | 94051140
GWS3158T | SMART3 LED 1600 1X58 TRANSP. | LED SMART3 1600 1X58 PRZEŹR. | 242 | 1 | NR | 185 | 1 | NR | 30.81% | OFFICIAL | 6LT57G53F7512J0100 | 30 | 6LT | LIGHTING | 57G | INDUSTRIAL | 53F | WATERPROOF | 1 | 90 | NR | 23584.669 | CCM | 2.519 | 2.314 | KG | 8011564857483 | 8011564857483 | 8011564988439 | 94051140
GWS3218PL | SMART3 LED 800 2X18 OPAL QW | LED SMART3 800 2X18 OPAL SZYB.ZŁ. | 242 | 1 | NR | 185 | 1 | NR | 30.81% | OFFICIAL | 6LT57G53F7512JC100 | 30 | 6LT | LIGHTING | 57G | INDUSTRIAL | 53F | WATERPROOF | 1 | 90 | NR | 12112.972 | CCM | 1.927 | 1.854 | KG | 8011564747098 | 8011564747098 | 8011564941373 | 94051140
GWS3220ET840 | SMART3e 1200 ON/OFF TRASP CRI80 4000K | SMART3e 1200 ON/OFF TRASP CRI80 4000K | 242 | 1 | NR | 185 | 1 | NR | 30.81% | OFFICIAL | 6LT57G53F7692K7100 | 30 | 6LT | LIGHTING | 57G | INDUSTRIAL | 53F | WATERPROOF | 1 | 90 | NR | 17884.447 | CCM | 2.457 | 2.318 | KG | 8034035082672 | 8034035082672 | 8034035464164 | 94051140
GWS3258PL | SMART3 LED 1600 2X58 OPAL QW | LED SMART3 1600 2X58 OPAL SZYB.ZŁ. | 276 | 1 | NR | 211 | 1 | NR | 30.81% | OFFICIAL | 6LT57G53F7512JC100 | 30 | 6LT | LIGHTING | 57G | INDUSTRIAL | 53F | WATERPROOF | 1 | 90 | NR | 23584.669 | CCM | 3 | 2.8 | KG | 8011564857612 | 8011564857612 | 8011564932616 | 94051140
GWS3258TL | SMART3 LED 1600 2X58 TRANSP.QW | LED SMART3 1600 2X58 PRZEŹR.SZYBK.ZŁ | 276 | 1 | NR | 211 | 1 | NR | 30.81% | OFFICIAL | 6LT57G53F7512JC100 | 30 | 6LT | LIGHTING | 57G | INDUSTRIAL | 53F | WATERPROOF | 1 | 90 | NR | 23584.669 | CCM | 3.692 | 3.048 | KG | 8011564876019 | 8011564876019 | 8011564999701 | 94051140
GWS3118PL | SMART3 LED 800 1X18 OPAL QW | LED SMART3 800 1X18 OPAL SZYB.ZŁ. | 221 | 1 | NR | 169 | 1 | NR | 30.77% | OFFICIAL | 6LT57G53F7512JC100 | 30 | 6LT | LIGHTING | 57G | INDUSTRIAL | 53F | WATERPROOF | 1 | 90 | NR | 12112.972 | CCM | 1.943 | 1.87 | KG | 8011564747067 | 8011564747067 | 8011564941342 | 94051140
GWS3118TL | SMART3 LED 800 1X18 TRANSP.QW | LED SMART3 800 1X18 PRZEŹR. LP | 221 | 1 | NR | 169 | 1 | NR | 30.77% | OFFICIAL | 6LT57G53F7512JC100 | 30 | 6LT | LIGHTING | 57G | INDUSTRIAL | 53F | WATERPROOF | 1 | 90 | NR | 12112.972 | CCM | 1.936 | 1.863 | KG | 8011564747074 | 8011564747074 | 8011564941359 | 94051140
GWS3236TC | SMART3 LED 800 COMPACT TRANSP. | LED SMART3 800 KOMPAKT PRZEŹR. | 204 | 1 | NR | 156 | 1 | NR | 30.77% | OFFICIAL | 6LT57G53F7702NU100 | 40 | 6LT | LIGHTING | 57G | INDUSTRIAL | 53F | WATERPROOF | 1 | 90 | NR | 12112.972 | CCM | 1.908 | 1.542 | KG
GWS2358PE | ELIA 1500 OPALE 4000K EMERGENZA | ELIA 1500 OPALE 4000K AWARYJNE | 676 | 1 | NR | 517 | 1 | NR | 30.75% | OFFICIAL | 6LT57G53F7702NU100 | 40 | 6LT | LIGHTING | 57G | INDUSTRIAL | 53F | WATERPROOF | 1 | 108 | NR | 10733.333 | CCM | 3.051 | 3.041 | KG
GWS3222AP830 | SMART3+ 1200 T.W.ON/OFF HE OPAL 8 30 | SMART3 1200 T.W.ZAŁ/WYŁ HE OPAL 8 30 | 434 | 1 | NR | 332 | 1 | NR | 30.72% | OFFICIAL | 6LT57G53F7572KW100 | 30 | 6LT | LIGHTING | 57G | INDUSTRIAL | 53F | WATERPROOF | 1 | 90 | NR | 17888.889 | CCM | 2.748 | 2.609 | KG | 8034035048999 | 8034035048999 | 8034035444302 | 94051140
GWS3222AP857 | SMART3+ 1200 T.W.ON/OFF HE OPAL 8 57 | SMART3 1200 T.W.ZAŁ/WYŁ HE OPAL 8 57 | 434 | 1 | NR | 332 | 1 | NR | 30.72% | OFFICIAL | 6LT57G53F7572KW100 | 30 | 6LT | LIGHTING | 57G | INDUSTRIAL | 53F | WATERPROOF | 1 | 90 | NR | 17888.889 | CCM | 2.748 | 2.609 | KG | 8034035049002 | 8034035049002 | 8034035444319 | 94051140
GWS3222AP930 | SMART3+ 1200 T.W.ON/OFF HE OPAL 9 30 | SMART3 1200 T.W.ZAŁ/WYŁ HE OPAL 9 30 | 434 | 1 | NR | 332 | 1 | NR | 30.72% | OFFICIAL | 6LT57G53F7572KW100 | 30 | 6LT | LIGHTING | 57G | INDUSTRIAL | 53F | WATERPROOF | 1 | 90 | NR | 17884.447 | CCM | 2.754 | 2.615 | KG | 8034035049019 | 8034035049019 | 8034035444326 | 94051140
GWS3222AP940 | SMART3+ 1200 T.W.ON/OFF HE OPAL 9 40 | SMART3 1200 T.W.ZAŁ/WYŁ HE OPAL 9 40 | 434 | 1 | NR | 332 | 1 | NR | 30.72% | OFFICIAL | 6LT57G53F7572KW100 | 30 | 6LT | LIGHTING | 57G | INDUSTRIAL | 53F | WATERPROOF | 1 | 90 | NR | 17884.447 | CCM | 2.754 | 2.615 | KG | 8034035049026 | 8034035049026 | 8034035444333 | 94051140
GWS3222AP957 | SMART3+ 1200 T.W.ON/OFF HE OPAL 9 57 | SMART3 1200 T.W.ZAŁ/WYŁ HE OPAL 9 57 | 434 | 1 | NR | 332 | 1 | NR | 30.72% | OFFICIAL | 6LT57G53F7572KW100 | 30 | 6LT | LIGHTING | 57G | INDUSTRIAL | 53F | WATERPROOF | 1 | 90 | NR | 17884.447 | CCM | 2.754 | 2.615 | KG | 8034035049033 | 8034035049033 | 8034035444340 | 94051140
GWS3222AT830 | SMART3+ 1200 T.W.ON/OFF HE TRASP 8 30 | SMART3 1200 T.W.ZAŁ/WYŁ HE PRZEŹR. 8 30 | 434 | 1 | NR | 332 | 1 | NR | 30.72% | OFFICIAL | 6LT57G53F7572KW100 | 30 | 6LT | LIGHTING | 57G | INDUSTRIAL | 53F | WATERPROOF | 1 | 90 | NR | 17888.889 | CCM | 2.739 | 2.6 | KG | 8034035049040 | 8034035049040 | 8034035444357 | 94051140
GWS3222AT840 | SMART3+ 1200 T.W.ON/OFF HE TRASP 8 40 | SMART3 1200 T.W.ZAŁ/WYŁ HE PRZEŹR. 8 40 | 434 | 1 | NR | 332 | 1 | NR | 30.72% | OFFICIAL | 6LT57G53F7572KW100 | 30 | 6LT | LIGHTING | 57G | INDUSTRIAL | 53F | WATERPROOF | 1 | 90 | NR | 17884.447 | CCM | 3.198 | 3.059 | KG | 8034035031441 | 8034035031441 | 8034035434945 | 94051140
GWS3222AT857 | SMART3+ 1200 T.W.ON/OFF HE TRASP 8 57 | SMART3 1200 T.W.ZAŁ/WYŁ HE PRZEŹR. 8 57 | 434 | 1 | NR | 332 | 1 | NR | 30.72% | OFFICIAL | 6LT57G53F7572KW100 | 30 | 6LT | LIGHTING | 57G | INDUSTRIAL | 53F | WATERPROOF | 1 | 90 | NR | 17888.889 | CCM | 2.739 | 2.6 | KG | 8034035049057 | 8034035049057 | 8034035444364 | 94051140
GWS3222AT930 | SMART3+ 1200 T.W.ON/OFF HE TRASP 9 30 | SMART3 1200 T.W.ZAŁ/WYŁ HE PRZEŹR. 9 30 | 434 | 1 | NR | 332 | 1 | NR | 30.72% | OFFICIAL | 6LT57G53F7572KW100 | 30 | 6LT | LIGHTING | 57G | INDUSTRIAL | 53F | WATERPROOF | 1 | 90 | NR | 17884.447 | CCM | 2.745 | 2.606 | KG | 8034035049064 | 8034035049064 | 8034035444371 | 94051140
GWS3222AT940 | SMART3+ 1200 T.W.ON/OFF HE TRASP 9 40 | SMART3 1200 T.W.ZAŁ/WYŁ HE PRZEŹR. 9 40 | 434 | 1 | NR | 332 | 1 | NR | 30.72% | OFFICIAL | 6LT57G53F7572KW100 | 30 | 6LT | LIGHTING | 57G | INDUSTRIAL | 53F | WATERPROOF | 1 | 90 | NR | 17884.447 | CCM | 2.745 | 2.606 | KG | 8034035049071 | 8034035049071 | 8034035444388 | 94051140
GWS3222AT957 | SMART3+ 1200 T.W.ON/OFF HE TRASP 9 57 | SMART3 1200 T.W.ZAŁ/WYŁ HE PRZEŹR. 9 57 | 434 | 1 | NR | 332 | 1 | NR | 30.72% | OFFICIAL | 6LT57G53F7572KW100 | 30 | 6LT | LIGHTING | 57G | INDUSTRIAL | 53F | WATERPROOF | 1 | 90 | NR | 17884.447 | CCM | 2.745 | 2.606 | KG | 8034035049088 | 8034035049088 | 8034035444395 | 94051140
GWS3123AP830 | SMART3+ 800 T.W.DALI HE OPAL 8 30 | SMART3 800 T.W. DALI HE OPAL 8 30 | 417 | 1 | NR | 319 | 1 | NR | 30.72% | OFFICIAL | 6LT57G53F7572KX100 | 30 | 6LT | LIGHTING | 57G | INDUSTRIAL | 53F | WATERPROOF | 1 | 90 | NR | 12111.111 | CCM | 2.024 | 1.951 | KG | 8034035048692 | 8034035048692 | 8034035444005 | 94051140
GWS3123AP840 | SMART3+ 800 T.W.DALI HE OPAL 8 40 | SMART3 800 T.W. DALI HE OPAL 8 40 | 417 | 1 | NR | 319 | 1 | NR | 30.72% | OFFICIAL | 6LT57G53F7572KX100 | 30 | 6LT | LIGHTING | 57G | INDUSTRIAL | 53F | WATERPROOF | 1 | 90 | NR | 12112.972 | CCM | 1.97 | 1.898 | KG | 8034035031427 | 8034035031427 | 8034035434921 | 94051140
GWS3123AP857 | SMART3+ 800 T.W.DALI HE OPAL 8 57 | SMART3 800 T.W. DALI HE OPAL 8 57 | 417 | 1 | NR | 319 | 1 | NR | 30.72% | OFFICIAL | 6LT57G53F7572KX100 | 30 | 6LT | LIGHTING | 57G | INDUSTRIAL | 53F | WATERPROOF | 1 | 90 | NR | 12111.111 | CCM | 2.024 | 1.951 | KG | 8034035048708 | 8034035048708 | 8034035444012 | 94051140
GWS3123AP930 | SMART3+ 800 T.W.DALI HE OPAL 9 30 | SMART3 800 T.W. DALI HE OPAL 9 30 | 417 | 1 | NR | 319 | 1 | NR | 30.72% | OFFICIAL | 6LT57G53F7572KX100 | 30 | 6LT | LIGHTING | 57G | INDUSTRIAL | 53F | WATERPROOF | 1 | 90 | NR | 12112.972 | CCM | 2.029 | 1.957 | KG | 8034035048715 | 8034035048715 | 8034035444029 | 94051140
GWS3123AP940 | SMART3+ 800 T.W.DALI HE OPAL 9 40 | SMART3 800 T.W. DALI HE OPAL 9 40 | 417 | 1 | NR | 319 | 1 | NR | 30.72% | OFFICIAL | 6LT57G53F7572KX100 | 30 | 6LT | LIGHTING | 57G | INDUSTRIAL | 53F | WATERPROOF | 1 | 90 | NR | 12112.972 | CCM | 2.029 | 1.957 | KG | 8034035048722 | 8034035048722 | 8034035444036 | 94051140
GWS3123AP957 | SMART3+ 800 T.W.DALI HE OPAL 9 57 | SMART3 800 T.W. DALI HE OPAL 9 57 | 417 | 1 | NR | 319 | 1 | NR | 30.72% | OFFICIAL | 6LT57G53F7572KX100 | 30 | 6LT | LIGHTING | 57G | INDUSTRIAL | 53F | WATERPROOF | 1 | 90 | NR | 12112.972 | CCM | 2.029 | 1.957 | KG | 8034035048739 | 8034035048739 | 8034035444043 | 94051140
GWS3123AT830 | SMART3+ 800 T.W.DALI HE TRASP 8 30 | SMART3 800 T.W. DALI HE PRZEŹR. 8 30 | 417 | 1 | NR | 319 | 1 | NR | 30.72% | OFFICIAL | 6LT57G53F7572KX100 | 30 | 6LT | LIGHTING | 57G | INDUSTRIAL | 53F | WATERPROOF | 1 | 90 | NR | 12111.111 | CCM | 2.016 | 1.944 | KG | 8034035048746 | 8034035048746 | 8034035444050 | 94051140
GWS3123AT840 | SMART3+ 800 T.W.DALI HE TRASP 8 40 | SMART3 800 T.W. DALI HE PRZEŹR. 8 40 | 417 | 1 | NR | 319 | 1 | NR | 30.72% | OFFICIAL | 6LT57G53F7572KX100 | 30 | 6LT | LIGHTING | 57G | INDUSTRIAL | 53F | WATERPROOF | 1 | 90 | NR | 12112.972 | CCM | 2.016 | 1.944 | KG | 8034035041914 | 8034035041914 | 8034035440359 | 94051140
GWS3123AT857 | SMART3+ 800 T.W.DALI HE TRASP 8 57 | SMART3 800 T.W. DALI HE PRZEŹR. 8 57 | 417 | 1 | NR | 319 | 1 | NR | 30.72% | OFFICIAL | 6LT57G53F7572KX100 | 30 | 6LT | LIGHTING | 57G | INDUSTRIAL | 53F | WATERPROOF | 1 | 90 | NR | 12111.111 | CCM | 2.016 | 1.944 | KG | 8034035048753 | 8034035048753 | 8034035444067 | 94051140
GWS3123AT930 | SMART3+ 800 T.W.DALI HE TRASP 9 30 | SMART3 800 T.W. DALI HE PRZEŹR. 9 30 | 417 | 1 | NR | 319 | 1 | NR | 30.72% | OFFICIAL | 6LT57G53F7572KX100 | 30 | 6LT | LIGHTING | 57G | INDUSTRIAL | 53F | WATERPROOF | 1 | 90 | NR | 12112.972 | CCM | 2.022 | 1.949 | KG | 8034035048760 | 8034035048760 | 8034035444074 | 94051140
GWS3123AT940 | SMART3+ 800 T.W.DALI HE TRASP 9 40 | SMART3 800 T.W. DALI HE PRZEŹR. 9 40 | 417 | 1 | NR | 319 | 1 | NR | 30.72% | OFFICIAL | 6LT57G53F7572KX100 | 30 | 6LT | LIGHTING | 57G | INDUSTRIAL | 53F | WATERPROOF | 1 | 90 | NR | 12112.972 | CCM | 2.022 | 1.949 | KG | 8034035048777 | 8034035048777 | 8034035444081 | 94051140
GWS3123AT957 | SMART3+ 800 T.W.DALI HE TRASP 9 57 | SMART3 800 T.W. DALI HE PRZEŹR. 9 57 | 417 | 1 | NR | 319 | 1 | NR | 30.72% | OFFICIAL | 6LT57G53F7572KX100 | 30 | 6LT | LIGHTING | 57G | INDUSTRIAL | 53F | WATERPROOF | 1 | 90 | NR | 12112.972 | CCM | 2.022 | 1.949 | KG | 8034035048784 | 8034035048784 | 8034035444098 | 94051140
GWS3220AP830 | SMART3+ 1200 ON/OFF HE OPAL 8 30 | SMART3 1200 ZAŁ/WYŁ HE OPAL 8 30 | 417 | 1 | NR | 319 | 1 | NR | 30.72% | OFFICIAL | 6LT57G53F7572KS100 | 30 | 6LT | LIGHTING | 57G | INDUSTRIAL | 53F | WATERPROOF | 1 | 90 | NR | 17888.889 | CCM | 2.511 | 2.371 | KG | 8034035048791 | 8034035048791 | 8034035444104 | 94051140
GWS3220AP857 | SMART3+ 1200 ON/OFF HE OPAL 8 57 | SMART3 1200 ZAŁ/WYŁ HE OPAL 8 57 | 417 | 1 | NR | 319 | 1 | NR | 30.72% | OFFICIAL | 6LT57G53F7572KS100 | 30 | 6LT | LIGHTING | 57G | INDUSTRIAL | 53F | WATERPROOF | 1 | 90 | NR | 17888.889 | CCM | 2.511 | 2.371 | KG | 8034035048807 | 8034035048807 | 8034035444111 | 94051140
GWS3220AP930 | SMART3+ 1200 ON/OFF HE OPAL 9 30 | SMART3 1200 ZAŁ/WYŁ HE OPAL 9 30 | 417 | 1 | NR | 319 | 1 | NR | 30.72% | OFFICIAL | 6LT57G53F7572KS100 | 30 | 6LT | LIGHTING | 57G | INDUSTRIAL | 53F | WATERPROOF | 1 | 90 | NR | 17884.447 | CCM | 2.516 | 2.377 | KG | 8034035048814 | 8034035048814 | 8034035444128 | 94051140
GWS3220AP940 | SMART3+ 1200 ON/OFF HE OPAL 9 40 | SMART3 1200 ZAŁ/WYŁ HE OPAL 9 40 | 417 | 1 | NR | 319 | 1 | NR | 30.72% | OFFICIAL | 6LT57G53F7572KS100 | 30 | 6LT | LIGHTING | 57G | INDUSTRIAL | 53F | WATERPROOF | 1 | 90 | NR | 17884.447 | CCM | 2.513 | 2.374 | KG | 8034035048821 | 8034035048821 | 8034035444135 | 94051140
GWS3220AP957 | SMART3+ 1200 ON/OFF HE OPAL 9 57 | SMART3 1200 ZAŁ/WYŁ HE OPAL 9 57 | 417 | 1 | NR | 319 | 1 | NR | 30.72% | OFFICIAL | 6LT57G53F7572KS100 | 30 | 6LT | LIGHTING | 57G | INDUSTRIAL | 53F | WATERPROOF | 1 | 90 | NR | 17884.447 | CCM | 2.516 | 2.377 | KG | 8034035048838 | 8034035048838 | 8034035444142 | 94051140
GWS3220AT830 | SMART3+ 1200 ON/OFF HE TRASP 8 30 | SMART3 1200 ZAŁ/WYŁ HE PRZEŹR 8 30 | 417 | 1 | NR | 319 | 1 | NR | 30.72% | OFFICIAL | 6LT57G53F7572KS100 | 30 | 6LT | LIGHTING | 57G | INDUSTRIAL | 53F | WATERPROOF | 1 | 90 | NR | 17888.889 | CCM | 2.502 | 2.362 | KG | 8034035048845 | 8034035048845 | 8034035444159 | 94051140
GWS3220AT840 | SMART3+ 1200 ON/OFF HE TRASP 8 40 | SMART3 1200 ZAŁ/WYŁ HE PRZEŹR 8 40 | 417 | 1 | NR | 319 | 1 | NR | 30.72% | OFFICIAL | 6LT57G53F7572KS100 | 30 | 6LT | LIGHTING | 57G | INDUSTRIAL | 53F | WATERPROOF | 1 | 90 | NR | 17884.447 | CCM | 2.502 | 2.362 | KG | 8034035041921 | 8034035041921 | 8034035440366 | 94051140
GWS3220AT857 | SMART3+ 1200 ON/OFF HE TRASP 8 57 | SMART3 1200 ZAŁ/WYŁ HE PRZEŹR 8 57 | 417 | 1 | NR | 319 | 1 | NR | 30.72% | OFFICIAL | 6LT57G53F7572KS100 | 30 | 6LT | LIGHTING | 57G | INDUSTRIAL | 53F | WATERPROOF | 1 | 90 | NR | 17888.889 | CCM | 2.502 | 2.362 | KG | 8034035048852 | 8034035048852 | 8034035444166 | 94051140
GWS3220AT930 | SMART3+ 1200 ON/OFF HE TRASP 9 30 | SMART3 1200 ZAŁ/WYŁ HE PRZEŹR 9 30 | 417 | 1 | NR | 319 | 1 | NR | 30.72% | OFFICIAL | 6LT57G53F7572KS100 | 30 | 6LT | LIGHTING | 57G | INDUSTRIAL | 53F | WATERPROOF | 1 | 90 | NR | 17884.447 | CCM | 2.507 | 2.368 | KG | 8034035048869 | 8034035048869 | 8034035444173 | 94051140
GWS3220AT940 | SMART3+ 1200 ON/OFF HE TRASP 9 40 | SMART3 1200 ZAŁ/WYŁ HE PRZEŹR 9 40 | 417 | 1 | NR | 319 | 1 | NR | 30.72% | OFFICIAL | 6LT57G53F7572KS100 | 30 | 6LT | LIGHTING | 57G | INDUSTRIAL | 53F | WATERPROOF | 1 | 90 | NR | 17884.447 | CCM | 2.507 | 2.368 | KG | 8034035048876 | 8034035048876 | 8034035444180 | 94051140
GWS3220AT957 | SMART3+ 1200 ON/OFF HE TRASP 9 57 | SMART3 1200 ZAŁ/WYŁ HE PRZEŹR 9 57 | 417 | 1 | NR | 319 | 1 | NR | 30.72% | OFFICIAL | 6LT57G53F7572KS100 | 30 | 6LT | LIGHTING | 57G | INDUSTRIAL | 53F | WATERPROOF | 1 | 90 | NR | 17884.447 | CCM | 2.507 | 2.368 | KG | 8034035048883 | 8034035048883 | 8034035444197 | 94051140
GWS3192 | MALE CONNECTOR 2P 10A SMART3 | ZŁĄCZE MĘSKIE 2P 10A SMART3 | 13.2 | 1 | NR | 10.1 | 1 | NR | 30.69% | OFFICIAL | 6LT57G53F7512KQ100 | 30 | 6LT | LIGHTING | 57G | INDUSTRIAL | 53F | WATERPROOF | 1 | 10 | NR | 499.8 | CCM | 65.406 | 48.087 | G | 8011564858947 | 8011564858947 | 8011564992719 | 85369010
GWS3236PLD | SMART3 LED 1200 2X36 OPAL DALI QW | LED SMART3 1200 2X36 OPAL DALI SZYB.ZŁ | 379 | 1 | NR | 290 | 1 | NR | 30.69% | OFFICIAL | 6LT57G53F7512JG100 | 30 | 6LT | LIGHTING | 57G | INDUSTRIAL | 53F | WATERPROOF | 1 | 90 | NR | 17884.447 | CCM | 2.911 | 2.772 | KG | 8011564872035 | 8011564872035 | 8011564997622 | 94051140
GWS3236TLD | SMART3 LED 1200 2X36 TRANSP.DALI QW | LED SMART3 1200 2X36 PRZEŹR. DALI LP | 379 | 1 | NR | 290 | 1 | NR | 30.69% | OFFICIAL | 6LT57G53F7512JG100 | 30 | 6LT | LIGHTING | 57G | INDUSTRIAL | 53F | WATERPROOF | 1 | 90 | NR | 17884.447 | CCM | 2.96 | 2.414 | KG | 8011564877146 | 8011564877146 | 8011564901339 | 94051140
GWS3218PLD | SMART3 LED 800 2X18 OPAL DALI QW | LED SMART3 800 2X18 OPAL DALI LP | 307 | 1 | NR | 235 | 1 | NR | 30.64% | OFFICIAL | 6LT57G53F7512JG100 | 30 | 6LT | LIGHTING | 57G | INDUSTRIAL | 53F | WATERPROOF | 1 | 90 | NR | 12112.972 | CCM | 1.734 | 1.661 | KG | 8011564747432 | 8011564747432 | 8011564942134 | 94051140
GWS3218TLD | SMART3 LED 800 2X18 TRANSP.DALI QW | LED SMART3 800 2X18 PRZEŹR. DALI LP | 307 | 1 | NR | 235 | 1 | NR | 30.64% | OFFICIAL | 6LT57G53F7512JG100 | 30 | 6LT | LIGHTING | 57G | INDUSTRIAL | 53F | WATERPROOF | 1 | 90 | NR | 12112.972 | CCM | 1.726 | 1.654 | KG | 8011564747463 | 8011564747463 | 8011564942165 | 94051140
GWS3258TC | SMART3 LED 1200 COMPACT TRANSP. | LED SMART3 1200 KOMPAKT PRZEŹR. | 209 | 1 | NR | 160 | 1 | NR | 30.62% | OFFICIAL | 6LT57G53F7702NU100 | 40 | 6LT | LIGHTING | 57G | INDUSTRIAL | 53F | WATERPROOF | 1 | 90 | NR | 17884.447 | CCM | 2.672 | 2.139 | KG
GWS3258P | SMART3 LED 1600 2X58 OPAL | LED SMART3 1600 2X58 OPAL | 205 | 1 | NR | 157 | 1 | NR | 30.57% | OFFICIAL | 6LT57G53F7512J0100 | 30 | 6LT | LIGHTING | 57G | INDUSTRIAL | 53F | WATERPROOF | 1 | 90 | NR | 23584.669 | CCM | 2.548 | 2.342 | KG | 8011564857575 | 8011564857575 | 8011564988521 | 94051140
GWS3158PL | SMART3 LED 1600 1X58 OPAL QW | LED SMART3 1600 1X58 OPAL SZYB.ZŁ. | 252 | 1 | NR | 193 | 1 | NR | 30.57% | OFFICIAL | 6LT57G53F7512JC100 | 30 | 6LT | LIGHTING | 57G | INDUSTRIAL | 53F | WATERPROOF | 1 | 90 | NR | 23584.669 | CCM | 2.957 | 2.325 | KG | 8011564857599 | 8011564857599 | 8011564988545 | 94051140
GWS3158TL | SMART3 LED 1600 1X58 TRANSP.QW | LED SMART3 1600 1X58 PRZEŹR. SZYBK | 252 | 1 | NR | 193 | 1 | NR | 30.57% | OFFICIAL | 6LT57G53F7512JC100 | 30 | 6LT | LIGHTING | 57G | INDUSTRIAL | 53F | WATERPROOF | 1 | 90 | NR | 23584.669 | CCM | 3.568 | 2.924 | KG | 8011564876026 | 8011564876026 | 8011564999718 | 94051140
GWS3136P | SMART3 LED 1200 1X36 OPAL | LED SMART3 1200 1X36 OPAL | 235 | 1 | NR | 180 | 1 | NR | 30.56% | OFFICIAL | 6LT57G53F7512J0100 | 30 | 6LT | LIGHTING | 57G | INDUSTRIAL | 53F | WATERPROOF | 1 | 90 | NR | 17884.447 | CCM | 2.491 | 1.958 | KG | 8011564857537 | 8011564857537 | 8011564988484 | 94051140
GWS3136T | SMART3 LED 1200 1X36 TRANSP. | LED SMART3 1200 1X36 PRZEŹR. | 235 | 1 | NR | 180 | 1 | NR | 30.56% | OFFICIAL | 6LT57G53F7512J0100 | 30 | 6LT | LIGHTING | 57G | INDUSTRIAL | 53F | WATERPROOF | 1 | 90 | NR | 17884.447 | CCM | 2.374 | 2.235 | KG | 8011564857476 | 8011564857476 | 8011564988422 | 94051140
GWS3325AB840 | SMART3+ 1600 EMERG.DT1+DT6 ELL. 8 40 | SMART3+ 1600 EMERG.DT1+DT6 ELL. 8 40 | 1030 | 1 | NR | 789 | 1 | NR | 30.54% | OFFICIAL | 6LT57G53F7572KY100 | 30 | 6LT | LIGHTING | 57G | INDUSTRIAL | 53F | WATERPROOF | 1 | 90 | NR | 23584.669 | CCM | 4.162 | 3.956 | KG | 8034035082191 | 8034035082191 | 8034035463792 | 94051140
GWS3325AB857 | SMART3+ 1600 EMERG.DT1+DT6 ELL. 8 57 | SMART3+ 1600 EMERG.DT1+DT6 ELL. 8 57 | 1030 | 1 | NR | 789 | 1 | NR | 30.54% | OFFICIAL | 6LT57G53F7572KY100 | 30 | 6LT | LIGHTING | 57G | INDUSTRIAL | 53F | WATERPROOF | 1 | 90 | NR | 23584.669 | CCM | 4.134 | 3.928 | KG | 8034035082603 | 8034035082603 | 8034035464102 | 94051140
GWS3325BB840 | SMART3+ 1600 EMERG DT1+DT6 HO ELL 8 40 | SMART3+ 1600 EMERG DT1+DT6 HO ELL 8 40 | 1030 | 1 | NR | 789 | 1 | NR | 30.54% | OFFICIAL | 6LT57G53F7572KY100 | 30 | 6LT | LIGHTING | 57G | INDUSTRIAL | 53F | WATERPROOF | 1 | 90 | NR | 23584.669 | CCM | 4.228 | 4.022 | KG | 8034035082610 | 8034035082610 | 8034035464119 | 94051140
GWS3325BB857 | SMART3+ 1600 EMERG DT1+DT6 HO ELL 8 57 | SMART3+ 1600 EMERG DT1+DT6 HO ELL 8 57 | 1030 | 1 | NR | 789 | 1 | NR | 30.54% | OFFICIAL | 6LT57G53F7572KY100 | 30 | 6LT | LIGHTING | 57G | INDUSTRIAL | 53F | WATERPROOF | 1 | 90 | NR | 23584.669 | CCM | 3.94 | 3.734 | KG | 8034035082627 | 8034035082627 | 8034035464126 | 94051140
GWS3158PD | SMART3 LED 1600 1X58 OPAL DALI | LED SMART3 1600 1X58 OPAL DALI | 312 | 1 | NR | 239 | 1 | NR | 30.54% | OFFICIAL | 6LT57G53F7512J6100 | 30 | 6LT | LIGHTING | 57G | INDUSTRIAL | 53F | WATERPROOF | 1 | 90 | NR | 23584.669 | CCM | 3.34 | 2.708 | KG | 8011564869202 | 8011564869202 | 8011564995680 | 94051140
GWS3158TD | SMART3 LED 1600 1X58 TRANSP.DALI | LED SMART3 1600 1X58 PRZEŹR. DALI | 312 | 1 | NR | 239 | 1 | NR | 30.54% | OFFICIAL | 6LT57G53F7512J6100 | 30 | 6LT | LIGHTING | 57G | INDUSTRIAL | 53F | WATERPROOF | 1 | 90 | NR | 23584.669 | CCM | 3.29 | 2.658 | KG | 8011564869141 | 8011564869141 | 8011564995628 | 94051140
GWS2358P | ELIA 1500 OPALE 4000K STAND ALONE | ELIA 1500 OPALE 4000K STAND ALONE | 167 | 1 | NR | 128 | 1 | NR | 30.47% | OFFICIAL | 6LT57G53F7702NU100 | 40 | 6LT | LIGHTING | 57G | INDUSTRIAL | 53F | WATERPROOF | 1 | 108 | NR | 10733.333 | CCM | 2.276 | 2.266 | KG
GWS3118PD | SMART3 LED 800 1X18 OPAL DALI | LED SMART3 800 1X18 OPAL DALI | 240 | 1 | NR | 184 | 1 | NR | 30.43% | OFFICIAL | 6LT57G53F7512J6100 | 30 | 6LT | LIGHTING | 57G | INDUSTRIAL | 53F | WATERPROOF | 1 | 90 | NR | 12112.972 | CCM | 1.87 | 1.502 | KG | 8011564869189 | 8011564869189 | 8011564995666 | 94051140
GWS3118TD | SMART3 LED 800 1X18 TRANSP.DALI | LED SMART3 800 1X18 PRZEŹR. DALI | 240 | 1 | NR | 184 | 1 | NR | 30.43% | OFFICIAL | 6LT57G53F7512J6100 | 30 | 6LT | LIGHTING | 57G | INDUSTRIAL | 53F | WATERPROOF | 1 | 90 | NR | 12112.972 | CCM | 1.863 | 1.495 | KG | 8011564869127 | 8011564869127 | 8011564995604 | 94051140
GWS3136PL | SMART3 LED 1200 1X36 OPAL QW | LED SMART3 1200 1X36 OPAL LP | 240 | 1 | NR | 184 | 1 | NR | 30.43% | OFFICIAL | 6LT57G53F7512JC100 | 30 | 6LT | LIGHTING | 57G | INDUSTRIAL | 53F | WATERPROOF | 1 | 90 | NR | 17884.447 | CCM | 3.382 | 2.849 | KG | 8011564857582 | 8011564857582 | 8011564988538 | 94051140
GWS3136TL | SMART3 LED 1200 1X36 TRANSP.QW | LED SMART3 1200 1X36 PRZEŹR. SZYBKOZŁ | 240 | 1 | NR | 184 | 1 | NR | 30.43% | OFFICIAL | 6LT57G53F7512JC100 | 30 | 6LT | LIGHTING | 57G | INDUSTRIAL | 53F | WATERPROOF | 1 | 90 | NR | 17884.447 | CCM | 2.733 | 2.187 | KG | 8011564876040 | 8011564876040 | 8011564999732 | 94051140
GWS3218TL | SMART3 LED 800 2X18 TRANSP.QW | LED SMART3 800 2X18 PRZEŹR.SZYBK.ZŁ | 253 | 1 | NR | 194 | 1 | NR | 30.41% | OFFICIAL | 6LT57G53F7512JC100 | 30 | 6LT | LIGHTING | 57G | INDUSTRIAL | 53F | WATERPROOF | 1 | 90 | NR | 12112.972 | CCM | 1.92 | 1.847 | KG | 8011564747104 | 8011564747104 | 8011564941380 | 94051140
GWS3220EP840 | SMART3e 1200 ON/OFF OPAL CRI80 4000K | SMART3e 1200 ON/OFF OPAL CRI80 4000K | 212 | 1 | NR | 191 | 1 | NR | 10.99% | OFFICIAL | 6LT57G53F7692K7100 | 30 | 6LT | LIGHTING | 57G | INDUSTRIAL | 53F | WATERPROOF | 1 | 90 | NR | 17884.447 | CCM | 2.466 | 2.327 | KG
GWS3258T | SMART3 LED 1600 2X58 TRANSP. | LED SMART3 1600 2X58 PRZEŹR. | 205 | 1 | NR | 201 | 1 | NR | 1.99% | OFFICIAL | 6LT57G53F7512J0100 | 30 | 6LT | LIGHTING | 57G | INDUSTRIAL | 53F | WATERPROOF | 1 | 90 | NR | 23584.669 | CCM | 2.489 | 2.283 | KG | 8011564857513 | 8011564857513 | 8011564988460 | 94051140
GWS6052GD | ESALITE 24K 30° 4000K PLAF.GR.DALI | ESALITE 24K 30° 4000K PLAF.GR.DALI | 1500 | 1 | NR | 1140 | 1 | NR | 31.58% | OFFICIAL | 6LT57G67F7891OJ100 | 30 | 6LT | LIGHTING | 57G | INDUSTRIAL | 67F | HIGH BAY / LOW BAY | 1 | 1 | NR | 92501.7 | CCM | 10.356 | 8.794 | KG | 8011564762800 | 8011564762800 | 8011564762800 | 94054210
GWS6053GD | ESALITE 24K 60° 4000K PLAF.GR.DALI | ESALITE 24K 60° 4000K PLAF.GR.DALI | 1500 | 1 | NR | 1140 | 1 | NR | 31.58% | OFFICIAL | 6LT57G67F7891OJ100 | 30 | 6LT | LIGHTING | 57G | INDUSTRIAL | 67F | HIGH BAY / LOW BAY | 1 | 1 | NR | 92501.7 | CCM | 10.356 | 8.794 | KG | 8011564758322 | 8011564758322 | 8011564758322 | 94054210
GWS6054GD | ESALITE 24K 90° 4000K PLAF.GR.DALI | ESALITE 24K 90° 4000K PLAF.GR.DALI | 1500 | 1 | NR | 1140 | 1 | NR | 31.58% | OFFICIAL | 6LT57G67F7891OJ100 | 30 | 6LT | LIGHTING | 57G | INDUSTRIAL | 67F | HIGH BAY / LOW BAY | 1 | 1 | NR | 92501.7 | CCM | 13.5 | 10.875 | KG | 8011564758339 | 8011564758339 | 8011564758339 | 94054210
GWS6055GD | ESALITE 24K ELL.4000K PLAF.GR.DALI | ESALITE 24K ELEKT.4000K PLAF.GR.DALI | 1500 | 1 | NR | 1140 | 1 | NR | 31.58% | OFFICIAL | 6LT57G67F7891OJ100 | 30 | 6LT | LIGHTING | 57G | INDUSTRIAL | 67F | HIGH BAY / LOW BAY | 1 | 1 | NR | 92501.7 | CCM | 10.448 | 8.886 | KG | 8011564758346 | 8011564758346 | 8011564758346 | 94054210
GWS4224AC830 | SMART[4]HB 2M EMERG ASI.3000K | SMART[4]HB 2M AWARYJN. ASY. 30K | 1960 | 1 | NR | 1490 | 1 | NR | 31.54% | OFFICIAL | 6LT57G67F7431NN100 | 30 | 6LT | LIGHTING | 57G | INDUSTRIAL | 67F | HIGH BAY / LOW BAY | 1 | 1 | NR | 96057.06 | CCM | 10.72 | 8.794 | KG | 8034035063060 | 8034035063060 | 8034035063060 | 94054210
GWS4224AC840 | SMART[4]HB 2M EMERG ASI.4000K | SMART[4]HB 2M AWARYJN. ASY. 40K | 1960 | 1 | NR | 1490 | 1 | NR | 31.54% | OFFICIAL | 6LT57G67F7431NN100 | 30 | 6LT | LIGHTING | 57G | INDUSTRIAL | 67F | HIGH BAY / LOW BAY | 1 | 1 | NR | 96057.06 | CCM | 10.72 | 8.794 | KG | 8034035063077 | 8034035063077 | 8034035063077 | 94054210
GWS4224AC857 | SMART[4]HB 2M EMERG ASI.5700K | SMART[4]HB 2M AWARYJN. ASY. 57K | 1960 | 1 | NR | 1490 | 1 | NR | 31.54% | OFFICIAL | 6LT57G67F7431NN100 | 30 | 6LT | LIGHTING | 57G | INDUSTRIAL | 67F | HIGH BAY / LOW BAY | 1 | 1 | NR | 96057.06 | CCM | 10.506 | 8.58 | KG | 8034035063084 | 8034035063084 | 8034035063084 | 94054210
GWS4224AF830 | SMART[4]HB 2M EMERG 30° 3000K | SMART[4]HB 2M AWARYJN. 30° 30K | 1960 | 1 | NR | 1490 | 1 | NR | 31.54% | OFFICIAL | 6LT57G67F7431NN100 | 30 | 6LT | LIGHTING | 57G | INDUSTRIAL | 67F | HIGH BAY / LOW BAY | 1 | 1 | NR | 96057.06 | CCM | 10.625 | 8.699 | KG | 8034035063091 | 8034035063091 | 8034035063091 | 94054210
GWS4224AF840 | SMART[4]HB 2M EMERG 30° 4000K | SMART[4]HB 2M AWARYJN. 30° 40K | 1960 | 1 | NR | 1490 | 1 | NR | 31.54% | OFFICIAL | 6LT57G67F7431NN100 | 30 | 6LT | LIGHTING | 57G | INDUSTRIAL | 67F | HIGH BAY / LOW BAY | 1 | 1 | NR | 96057.06 | CCM | 10.625 | 8.699 | KG | 8034035063107 | 8034035063107 | 8034035063107 | 94054210
GWS4224AF857 | SMART[4]HB 2M EMERG 30° 5700K | SMART[4]HB 2M AWARYJN. 30° 57K | 1960 | 1 | NR | 1490 | 1 | NR | 31.54% | OFFICIAL | 6LT57G67F7431NN100 | 30 | 6LT | LIGHTING | 57G | INDUSTRIAL | 67F | HIGH BAY / LOW BAY | 1 | 1 | NR | 96057.06 | CCM | 10.411 | 8.485 | KG | 8034035063114 | 8034035063114 | 8034035063114 | 94054210
GWS4224AH830 | SMART[4]HB 2M EMERG 60° 3000K | SMART[4]HB 2M AWARYJN. 60° 30K | 1960 | 1 | NR | 1490 | 1 | NR | 31.54% | OFFICIAL | 6LT57G67F7431NN100 | 30 | 6LT | LIGHTING | 57G | INDUSTRIAL | 67F | HIGH BAY / LOW BAY | 1 | 1 | NR | 96057.06 | CCM | 10.617 | 8.69 | KG | 8034035063121 | 8034035063121 | 8034035063121 | 94054210
GWS4224AH840 | SMART[4]HB 2M EMERG 60° 4000K | SMART[4]HB 2M AWARYJN. 60° 40K | 1960 | 1 | NR | 1490 | 1 | NR | 31.54% | OFFICIAL | 6LT57G67F7431NN100 | 30 | 6LT | LIGHTING | 57G | INDUSTRIAL | 67F | HIGH BAY / LOW BAY | 1 | 1 | NR | 96057.06 | CCM | 9.83 | 9.677 | KG | 8034035056437 | 8034035056437 | 8034035056437 | 94054210
GWS4224AH857 | SMART[4]HB 2M EMERG 60° 5700K | SMART[4]HB 2M AWARYJN. 60° 57K | 1960 | 1 | NR | 1490 | 1 | NR | 31.54% | OFFICIAL | 6LT57G67F7431NN100 | 30 | 6LT | LIGHTING | 57G | INDUSTRIAL | 67F | HIGH BAY / LOW BAY | 1 | 1 | NR | 96057.06 | CCM | 10.403 | 8.476 | KG | 8034035063138 | 8034035063138 | 8034035063138 | 94054210
GWS4224AP830 | SMART[4]HB 2M EMERG 90° 3000K | SMART[4]HB 2M AWARYJN. 90° 30K | 1960 | 1 | NR | 1490 | 1 | NR | 31.54% | OFFICIAL | 6LT57G67F7431NN100 | 30 | 6LT | LIGHTING | 57G | INDUSTRIAL | 67F | HIGH BAY / LOW BAY | 1 | 1 | NR | 96057.06 | CCM | 10.044 | 8.682 | KG | 8034035063145 | 8034035063145 | 8034035063145 | 94054210
GWS4224AP840 | SMART[4]HB 2M EMERG 90° 4000K | SMART[4]HB 2M AWARYJN. 90° 40K | 1960 | 1 | NR | 1490 | 1 | NR | 31.54% | OFFICIAL | 6LT57G67F7431NN100 | 30 | 6LT | LIGHTING | 57G | INDUSTRIAL | 67F | HIGH BAY / LOW BAY | 1 | 1 | NR | 96057.06 | CCM | 9.819 | 9.665 | KG | 8034035056451 | 8034035056451 | 8034035056451 | 94054210
GWS4224AP857 | SMART[4]HB 2M EMERG 90° 5700K | SMART[4]HB 2M AWARYJN. 90° 57K | 1960 | 1 | NR | 1490 | 1 | NR | 31.54% | OFFICIAL | 6LT57G67F7431NN100 | 30 | 6LT | LIGHTING | 57G | INDUSTRIAL | 67F | HIGH BAY / LOW BAY | 1 | 1 | NR | 96057.06 | CCM | 1.362 | 0 | KG | 8034035063152 | 8034035063152 | 8034035063152 | 94054210
GWS4224AQ830 | SMART[4]HB 2M EMERG ELL.3000K | SMART[4]HB 2M AWARYJN. ELI. 30K | 1960 | 1 | NR | 1490 | 1 | NR | 31.54% | OFFICIAL | 6LT57G67F7431NN100 | 30 | 6LT | LIGHTING | 57G | INDUSTRIAL | 67F | HIGH BAY / LOW BAY | 1 | 1 | NR | 96057.06 | CCM | 10.72 | 8.794 | KG | 8034035063169 | 8034035063169 | 8034035063169 | 94054210
GWS4224AQ840 | SMART[4]HB 2M EMERG ELL.4000K | SMART[4]HB 2M AWARYJN. ELI. 40K | 1960 | 1 | NR | 1490 | 1 | NR | 31.54% | OFFICIAL | 6LT57G67F7431NN100 | 30 | 6LT | LIGHTING | 57G | INDUSTRIAL | 67F | HIGH BAY / LOW BAY | 1 | 1 | NR | 96057.06 | CCM | 10.72 | 8.794 | KG | 8034035063176 | 8034035063176 | 8034035063176 | 94054210
GWS4224AQ857 | SMART[4]HB 2M EMERG ELL.5700K | SMART[4]HB 2M AWARYJN. ELI. 57K | 1960 | 1 | NR | 1490 | 1 | NR | 31.54% | OFFICIAL | 6LT57G67F7431NN100 | 30 | 6LT | LIGHTING | 57G | INDUSTRIAL | 67F | HIGH BAY / LOW BAY | 1 | 1 | NR | 96057.06 | CCM | 10.506 | 8.58 | KG | 8034035063183 | 8034035063183 | 8034035063183 | 94054210
GWS4224BC830 | SMART[4]HB 2M EMERG.HLO ASI.3000K | SMART[4]HB 2M AWARYJN. HLO ASY. 30K | 1960 | 1 | NR | 1490 | 1 | NR | 31.54% | OFFICIAL | 6LT57G67F7431O5100 | 30 | 6LT | LIGHTING | 57G | INDUSTRIAL | 67F | HIGH BAY / LOW BAY | 1 | 1 | NR | 96057.06 | CCM | 10.72 | 8.794 | KG | 8034035064937 | 8034035064937 | 8034035064937 | 94054210
GWS4224BC840 | SMART[4]HB 2M EMERG.HLO ASI.4000K | SMART[4]HB 2M AWARYJN. HLO ASY. 40K | 1960 | 1 | NR | 1490 | 1 | NR | 31.54% | OFFICIAL | 6LT57G67F7431O5100 | 30 | 6LT | LIGHTING | 57G | INDUSTRIAL | 67F | HIGH BAY / LOW BAY | 1 | 1 | NR | 96057.06 | CCM | 10.72 | 8.794 | KG | 8034035064944 | 8034035064944 | 8034035064944 | 94054210
GWS4224BC857 | SMART[4]HB 2M EMERG.HLO ASI.5700K | SMART[4]HB 2M AWARYJN. HLO ASY. 57K | 1960 | 1 | NR | 1490 | 1 | NR | 31.54% | OFFICIAL | 6LT57G67F7431O5100 | 30 | 6LT | LIGHTING | 57G | INDUSTRIAL | 67F | HIGH BAY / LOW BAY | 1 | 1 | NR | 96057.06 | CCM | 10.506 | 8.58 | KG | 8034035064951 | 8034035064951 | 8034035064951 | 94054210
GWS4224BF830 | SMART[4]HB 2M EMERG.HLO 30° 3000K | SMART[4]HB 2M AWARYJN.HLO 30° 30K | 1960 | 1 | NR | 1490 | 1 | NR | 31.54% | OFFICIAL | 6LT57G67F7431O5100 | 30 | 6LT | LIGHTING | 57G | INDUSTRIAL | 67F | HIGH BAY / LOW BAY | 1 | 1 | NR | 96057.06 | CCM | 10.625 | 8.699 | KG | 8034035064968 | 8034035064968 | 8034035064968 | 94054210
GWS4224BF840 | SMART[4]HB 2M EMERG.HLO 30° 4000K | SMART[4]HB 2M AWARYJN.HLO 30° 40K | 1960 | 1 | NR | 1490 | 1 | NR | 31.54% | OFFICIAL | 6LT57G67F7431O5100 | 30 | 6LT | LIGHTING | 57G | INDUSTRIAL | 67F | HIGH BAY / LOW BAY | 1 | 1 | NR | 96057.06 | CCM | 10.064 | 8.702 | KG | 8034035064975 | 8034035064975 | 8034035064975 | 94054210
GWS4224BF857 | SMART[4]HB 2M EMERG.HLO 30° 5700K | SMART[4]HB 2M AWARYJN.HLO 30° 57K | 1960 | 1 | NR | 1490 | 1 | NR | 31.54% | OFFICIAL | 6LT57G67F7431O5100 | 30 | 6LT | LIGHTING | 57G | INDUSTRIAL | 67F | HIGH BAY / LOW BAY | 1 | 1 | NR | 96057.06 | CCM | 10.411 | 8.485 | KG | 8034035064982 | 8034035064982 | 8034035064982 | 94054210
GWS4224BH830 | SMART[4]HB 2M EMERG.HLO 60° 3000K | SMART[4]HB 2M AWARYJN.HLO 60° 30K | 1960 | 1 | NR | 1490 | 1 | NR | 31.54% | OFFICIAL | 6LT57G67F7431O5100 | 30 | 6LT | LIGHTING | 57G | INDUSTRIAL | 67F | HIGH BAY / LOW BAY | 1 | 1 | NR | 96057.06 | CCM | 10.617 | 8.69 | KG | 8034035064999 | 8034035064999 | 8034035064999 | 94054210
GWS4224BH840 | SMART[4]HB 2M EMERG.HLO 60° 4000K | SMART[4]HB 2M AWARYJN.HLO 60° 40K | 1960 | 1 | NR | 1490 | 1 | NR | 31.54% | OFFICIAL | 6LT57G67F7431O5100 | 30 | 6LT | LIGHTING | 57G | INDUSTRIAL | 67F | HIGH BAY / LOW BAY | 1 | 1 | NR | 96057.06 | CCM | 9.83 | 9.677 | KG | 8034035056468 | 8034035056468 | 8034035056468 | 94054210
GWS4224BH857 | SMART[4]HB 2M EMERG.HLO 60° 5700K | SMART[4]HB 2M AWARYJN.HLO 60° 57K | 1960 | 1 | NR | 1490 | 1 | NR | 31.54% | OFFICIAL | 6LT57G67F7431O5100 | 30 | 6LT | LIGHTING | 57G | INDUSTRIAL | 67F | HIGH BAY / LOW BAY | 1 | 1 | NR | 96057.06 | CCM | 10.403 | 8.476 | KG | 8034035065002 | 8034035065002 | 8034035065002 | 94054210
GWS4224BP830 | SMART[4]HB 2M EMERG.HLO 90° 3000K | SMART[4]HB 2M AWARYJN.HLO 90° 30K | 1960 | 1 | NR | 1490 | 1 | NR | 31.54% | OFFICIAL | 6LT57G67F7431O5100 | 30 | 6LT | LIGHTING | 57G | INDUSTRIAL | 67F | HIGH BAY / LOW BAY | 1 | 1 | NR | 96057.06 | CCM | 10.605 | 8.679 | KG | 8034035065019 | 8034035065019 | 8034035065019 | 94054210
GWS4224BP840 | SMART[4]HB 2M EMERG.HLO 90° 4000K | SMART[4]HB 2M AWARYJN.HLO 90° 40K | 1960 | 1 | NR | 1490 | 1 | NR | 31.54% | OFFICIAL | 6LT57G67F7431O5100 | 30 | 6LT | LIGHTING | 57G | INDUSTRIAL | 67F | HIGH BAY / LOW BAY | 1 | 1 | NR | 96057.06 | CCM | 9.819 | 9.665 | KG | 8034035056482 | 8034035056482 | 8034035056482 | 94054210
GWS4224BP857 | SMART[4]HB 2M EMERG.HLO 90° 5700K | SMART[4]HB 2M AWARYJN.HLO 90° 57K | 1960 | 1 | NR | 1490 | 1 | NR | 31.54% | OFFICIAL | 6LT57G67F7431O5100 | 30 | 6LT | LIGHTING | 57G | INDUSTRIAL | 67F | HIGH BAY / LOW BAY | 1 | 1 | NR | 96057.06 | CCM | 10.391 | 8.465 | KG | 8034035065026 | 8034035065026 | 8034035065026 | 94054210
GWS4224BQ830 | SMART[4]HB 2M EMERG.HLO ELL.3000K | SMART[4]HB 2M AWARYJN. HLO ELI. 30K | 1960 | 1 | NR | 1490 | 1 | NR | 31.54% | OFFICIAL | 6LT57G67F7431O5100 | 30 | 6LT | LIGHTING | 57G | INDUSTRIAL | 67F | HIGH BAY / LOW BAY | 1 | 1 | NR | 96057.06 | CCM | 10.72 | 8.794 | KG | 8034035065033 | 8034035065033 | 8034035065033 | 94054210
GWS4224BQ840 | SMART[4]HB 2M EMERG.HLO ELL.4000K | SMART[4]HB 2M AWARYJN. HLO ELI. 40K | 1960 | 1 | NR | 1490 | 1 | NR | 31.54% | OFFICIAL | 6LT57G67F7431O5100 | 30 | 6LT | LIGHTING | 57G | INDUSTRIAL | 67F | HIGH BAY / LOW BAY | 1 | 1 | NR | 96057.06 | CCM | 10.72 | 8.794 | KG | 8034035065040 | 8034035065040 | 8034035065040 | 94054210
GWS4224BQ857 | SMART[4]HB 2M EMERG.HLO ELL.5700K | SMART[4]HB 2M AWARYJN. HLO ELI. 57K | 1960 | 1 | NR | 1490 | 1 | NR | 31.54% | OFFICIAL | 6LT57G67F7431O5100 | 30 | 6LT | LIGHTING | 57G | INDUSTRIAL | 67F | HIGH BAY / LOW BAY | 1 | 1 | NR | 96057.06 | CCM | 10.506 | 8.58 | KG | 8034035065057 | 8034035065057 | 8034035065057 | 94054210
GWS6452GD | ESALITE 24K 30° 4000K PRO+V.GR.DALI | ESALITE 24K 30° 4000K PRO+V.GR.DALI | 1630 | 1 | NR | 1240 | 1 | NR | 31.45% | OFFICIAL | 6LT57G67F7891OL100 | 30 | 6LT | LIGHTING | 57G | INDUSTRIAL | 67F | HIGH BAY / LOW BAY | 1 | 1 | NR | 92501.7 | CCM | 14.397 | 12.836 | KG | 8011564758391 | 8011564758391 | 8011564758391 | 94054210
GWS6453GD | ESALITE 24K 60° 4000K PRO+V.GR.DALI | ESALITE 24K 60° 4000K PRO+V.GR.DALI | 1630 | 1 | NR | 1240 | 1 | NR | 31.45% | OFFICIAL | 6LT57G67F7891OL100 | 30 | 6LT | LIGHTING | 57G | INDUSTRIAL | 67F | HIGH BAY / LOW BAY | 1 | 1 | NR | 92501.7 | CCM | 14.397 | 12.836 | KG | 8011564758407 | 8011564758407 | 8011564758407 | 94054210
GWS6454GD | ESALITE 24K 90° 4000K PRO+V.GR.DALI | ESALITE 24K 90° 4000K PRO+V.GR.DALI | 1630 | 1 | NR | 1240 | 1 | NR | 31.45% | OFFICIAL | 6LT57G67F7891OL100 | 30 | 6LT | LIGHTING | 57G | INDUSTRIAL | 67F | HIGH BAY / LOW BAY | 1 | 1 | NR | 92501.7 | CCM | 14.397 | 12.836 | KG | 8011564765061 | 8011564765061 | 8011564765061 | 94054210
GWS6455GD | ESALITE 24K ELL.4000K PRO+V.GR.DALI | ESALITE 24K ELEKT.4000K PRO+V.GR.DALI | 1630 | 1 | NR | 1240 | 1 | NR | 31.45% | OFFICIAL | 6LT57G67F7891OL100 | 30 | 6LT | LIGHTING | 57G | INDUSTRIAL | 67F | HIGH BAY / LOW BAY | 1 | 1 | NR | 92501.7 | CCM | 14.397 | 12.836 | KG | 8011564758421 | 8011564758421 | 8011564758421 | 94054210
GWS4073GS | SMART[4] HB 4X5L ST.AL.4000K MEDIUM 60°G | SMART[4] HB 4X5L INDYW.4000K ŚRED. 60°SZ | 1840 | 1 | NR | 1400 | 1 | NR | 31.43% | OFFICIAL | 6LT57G67F9112TK100 | 40 | 6LT | LIGHTING | 57G | INDUSTRIAL | 67F | HIGH BAY / LOW BAY | 1 | 1 | NR | 75560.4 | CCM | 14.716 | 13.244 | KG
GWL1928 | SMART[4] HB CEILING-MOUNTING FIXING KIT | SMART[4] ZESTAW MOCOWANIA DO SUFITU HB | 222 | 1 | NR | 169 | 1 | NR | 31.36% | OFFICIAL | 6LT57G67F9112TK100 | 40 | 6LT | LIGHTING | 57G | INDUSTRIAL | 67F | HIGH BAY / LOW BAY | 1 | 2 | NR | 10808.625 | CCM | 2.039 | 1.82 | KG
GWS4420CA840 | SMART[4]HB 4M ST.AL.ON/OFF HT ARR.40K | SMART[4]HB 4M INDYW.ZAŁ/WYŁ HT UKŁ.40K | 2560 | 1 | NR | 1950 | 1 | NR | 31.28% | OFFICIAL | 6LT57G67F7431O7100 | 30 | 6LT | LIGHTING | 57G | INDUSTRIAL | 67F | HIGH BAY / LOW BAY | 1 | 1 | NR | 75560.4 | CCM | 15.402 | 13.586 | KG | 8034035059537 | 8034035059537 | 8034035059537 | 94054210
GWS4420CA857 | SMART[4]HB 4M ST.AL.ON/OFF HT ARR.57K | SMART[4]HB 4M INDYW.ZAŁ/WYŁ HT UKŁ.57K | 2560 | 1 | NR | 1950 | 1 | NR | 31.28% | OFFICIAL | 6LT57G67F7431O7100 | 30 | 6LT | LIGHTING | 57G | INDUSTRIAL | 67F | HIGH BAY / LOW BAY | 1 | 1 | NR | 75560.4 | CCM | 14.974 | 13.158 | KG | 8034035059551 | 8034035059551 | 8034035059551 | 94054210
GWS4420GA840 | SMART[4]HB 4M ST.AL.ON/OFF UL ARR.40K | SMART[4]HB 4M INDYW.ZAŁ/WYŁ UL UKŁ.40K | 2560 | 1 | NR | 1950 | 1 | NR | 31.28% | OFFICIAL | 6LT57G67F7431OB100 | 30 | 6LT | LIGHTING | 57G | INDUSTRIAL | 67F | HIGH BAY / LOW BAY | 1 | 1 | NR | 75560.4 | CCM | 16.392 | 14.566 | KG | 8034035057977 | 8034035057977 | 8034035057977 | 94054210
GWS4420GA857 | SMART[4]HB 4M ST.AL.ON/OFF UL ARR.57K | SMART[4]HB 4M INDYW.ZAŁ/WYŁ UL UKŁ.57K | 2560 | 1 | NR | 1950 | 1 | NR | 31.28% | OFFICIAL | 6LT57G67F7431OB100 | 30 | 6LT | LIGHTING | 57G | INDUSTRIAL | 67F | HIGH BAY / LOW BAY | 1 | 1 | NR | 75560.4 | CCM | 15.964 | 14.138 | KG | 8034035057991 | 8034035057991 | 8034035057991 | 94054210
GWS6923 | SCATOLA DI ESSE IN METALLO | PUSZKA METALOWA | 39.9 | 1 | NR | 30.4 | 1 | NR | 31.25% | OFFICIAL | 6LT57G67F7892MA100 | 30 | 6LT | LIGHTING | 57G | INDUSTRIAL | 67F | HIGH BAY / LOW BAY | 1 | 1 | NR | 1620 | CCM | 260 | 250 | G | 8034035008436 | 8034035008436 | 8034035008436 | 94059900
GWS4220AC830 | SMART[4]HB 2M ST.AL.ON/OFF ASI.30K | SMART[4]HB 2M INDYW.ZAŁ/WYŁ ASY.30K | 1130 | 1 | NR | 861 | 1 | NR | 31.24% | OFFICIAL | 6LT57G67F7411NE100 | 30 | 6LT | LIGHTING | 57G | INDUSTRIAL | 67F | HIGH BAY / LOW BAY | 1 | 1 | NR | 39105 | CCM | 8.015 | 6.219 | KG | 8034035062575 | 8034035062575 | 8034035062575 | 94054210
GWS4220AC840 | SMART[4]HB 2M ST.AL.ON/OFF ASI.40K | SMART[4]HB 2M INDYW.ZAŁ/WYŁ ASY.40K | 1130 | 1 | NR | 861 | 1 | NR | 31.24% | OFFICIAL | 6LT57G67F7411NE100 | 30 | 6LT | LIGHTING | 57G | INDUSTRIAL | 67F | HIGH BAY / LOW BAY | 1 | 1 | NR | 39105 | CCM | 8.4 | 7 | KG | 8034035041341 | 8034035041341 | 8034035041341 | 94054210
GWS4220AC857 | SMART[4]HB 2M ST.AL.ON/OFF ASI.57K | SMART[4]HB 2M INDYW.ZAŁ/WYŁ ASY.57K | 1130 | 1 | NR | 861 | 1 | NR | 31.24% | OFFICIAL | 6LT57G67F7411NE100 | 30 | 6LT | LIGHTING | 57G | INDUSTRIAL | 67F | HIGH BAY / LOW BAY | 1 | 1 | NR | 39105 | CCM | 7.801 | 6.005 | KG | 8034035062582 | 8034035062582 | 8034035062582 | 94054210
GWS4220AF830 | SMART[4]HB 2M ST.AL.ON/OFF 30° 30K | SMART[4]HB 2M INDYW.ZAŁ/WYŁ 30° 30K | 1130 | 1 | NR | 861 | 1 | NR | 31.24% | OFFICIAL | 6LT57G67F7411NE100 | 30 | 6LT | LIGHTING | 57G | INDUSTRIAL | 67F | HIGH BAY / LOW BAY | 1 | 1 | NR | 39105 | CCM | 7.919 | 6.124 | KG | 8034035062599 | 8034035062599 | 8034035062599 | 94054210
GWS4220AF840 | SMART[4]HB 2M ST.AL.ON/OFF 30° 40K | SMART[4]HB 2M INDYW.ZAŁ/WYŁ 30° 40K | 1130 | 1 | NR | 861 | 1 | NR | 31.24% | OFFICIAL | 6LT57G67F7411NE100 | 30 | 6LT | LIGHTING | 57G | INDUSTRIAL | 67F | HIGH BAY / LOW BAY | 1 | 1 | NR | 39105 | CCM | 7.595 | 6.239 | KG | 8034035055638 | 8034035055638 | 8034035055638 | 94054210
GWS4220AF857 | SMART[4]HB 2M ST.AL.ON/OFF 30° 57K | SMART[4]HB 2M INDYW.ZAŁ/WYŁ 30° 57K | 1130 | 1 | NR | 861 | 1 | NR | 31.24% | OFFICIAL | 6LT57G67F7411NE100 | 30 | 6LT | LIGHTING | 57G | INDUSTRIAL | 67F | HIGH BAY / LOW BAY | 1 | 1 | NR | 39105 | CCM | 7.705 | 5.91 | KG | 8034035062605 | 8034035062605 | 8034035062605 | 94054210
GWS4220AH830 | SMART[4]HB 2M ST.AL.ON/OFF 60° 30K | SMART[4]HB 2M INDYW.ZAŁ/WYŁ 60° 30K | 1130 | 1 | NR | 861 | 1 | NR | 31.24% | OFFICIAL | 6LT57G67F7411NE100 | 30 | 6LT | LIGHTING | 57G | INDUSTRIAL | 67F | HIGH BAY / LOW BAY | 1 | 1 | NR | 39105 | CCM | 7.911 | 6.115 | KG | 8034035062612 | 8034035062612 | 8034035062612 | 94054210
GWS4220AH857 | SMART[4]HB 2M ST.AL.ON/OFF 60° 57K | SMART[4]HB 2M INDYW.ZAŁ/WYŁ 60° 57K | 1130 | 1 | NR | 861 | 1 | NR | 31.24% | OFFICIAL | 6LT57G67F7411NE100 | 30 | 6LT | LIGHTING | 57G | INDUSTRIAL | 67F | HIGH BAY / LOW BAY | 1 | 1 | NR | 39105 | CCM | 7.376 | 6.02 | KG | 8034035055645 | 8034035055645 | 8034035055645 | 94054210
GWS4220AP830 | SMART[4]HB 2M ST.AL.ON/OFF 90° 30K | SMART[4]HB 2M INDYW.ZAŁ/WYŁ 90° 30K | 1130 | 1 | NR | 861 | 1 | NR | 31.24% | OFFICIAL | 6LT57G67F7411NE100 | 30 | 6LT | LIGHTING | 57G | INDUSTRIAL | 67F | HIGH BAY / LOW BAY | 1 | 1 | NR | 39105 | CCM | 7.899 | 6.104 | KG | 8034035062629 | 8034035062629 | 8034035062629 | 94054210
GWS4220AP840 | SMART[4]HB 2M ST.AL.ON/OFF 90° 40K | SMART[4]HB 2M INDYW.ZAŁ/WYŁ 90° 40K | 1130 | 1 | NR | 861 | 1 | NR | 31.24% | OFFICIAL | 6LT57G67F7411NE100 | 30 | 6LT | LIGHTING | 57G | INDUSTRIAL | 67F | HIGH BAY / LOW BAY | 1 | 1 | NR | 39105 | CCM | 8 | 8 | KG | 8034035051289 | 8034035051289 | 8034035051289 | 94054210
GWS4220AP857 | SMART[4]HB 2M ST.AL.ON/OFF 90° 57K | SMART[4]HB 2M INDYW.ZAŁ/WYŁ 90° 57K | 1130 | 1 | NR | 861 | 1 | NR | 31.24% | OFFICIAL | 6LT57G67F7411NE100 | 30 | 6LT | LIGHTING | 57G | INDUSTRIAL | 67F | HIGH BAY / LOW BAY | 1 | 1 | NR | 39105 | CCM | 7.952 | 6.5 | KG | 8034035055669 | 8034035055669 | 8034035055669 | 94054210
GWS4220AQ830 | SMART[4]HB 2M ST.AL.ON/OFF ELL.30K | SMART[4]HB 2M INDYW.ZAŁ/WYŁ ELI.30K | 1130 | 1 | NR | 861 | 1 | NR | 31.24% | OFFICIAL | 6LT57G67F7411NE100 | 30 | 6LT | LIGHTING | 57G | INDUSTRIAL | 67F | HIGH BAY / LOW BAY | 1 | 1 | NR | 39105 | CCM | 8.015 | 6.219 | KG | 8034035062636 | 8034035062636 | 8034035062636 | 94054210
GWS4220AQ840 | SMART[4]HB 2M ST.AL.ON/OFF ELL.40K | SMART[4]HB 2M INDYW.ZAŁ/WYŁ ELI.40K | 1130 | 1 | NR | 861 | 1 | NR | 31.24% | OFFICIAL | 6LT57G67F7411NE100 | 30 | 6LT | LIGHTING | 57G | INDUSTRIAL | 67F | HIGH BAY / LOW BAY | 1 | 1 | NR | 39105 | CCM | 7.694 | 6.338 | KG | 8034035055676 | 8034035055676 | 8034035055676 | 94054210
GWS4220AQ857 | SMART[4]HB 2M ST.AL.ON/OFF ELL.57K | SMART[4]HB 2M INDYW.ZAŁ/WYŁ ELI.57K | 1130 | 1 | NR | 861 | 1 | NR | 31.24% | OFFICIAL | 6LT57G67F7411NE100 | 30 | 6LT | LIGHTING | 57G | INDUSTRIAL | 67F | HIGH BAY / LOW BAY | 1 | 1 | NR | 39105 | CCM | 7.66 | 7.5 | KG | 8034035062643 | 8034035062643 | 8034035062643 | 94054210
GWS4220BC830 | SMART[4]HB 2M ST.AL.ON/OFF HLO ASI.30K | SMART[4]HB 2M INDYW.ZAŁ/WYŁ HLO ASY.30K | 1130 | 1 | NR | 861 | 1 | NR | 31.24% | OFFICIAL | 6LT57G67F7411NP100 | 30 | 6LT | LIGHTING | 57G | INDUSTRIAL | 67F | HIGH BAY / LOW BAY | 1 | 1 | NR | 39105 | CCM | 7.729 | 5.933 | KG | 8034035064456 | 8034035064456 | 8034035064456 | 94054210
GWS4220BC840 | SMART[4]HB 2M ST.AL.ON/OFF HLO ASI.40K | SMART[4]HB 2M INDYW.ZAŁ/WYŁ HLO ASY.40K | 1130 | 1 | NR | 861 | 1 | NR | 31.24% | OFFICIAL | 6LT57G67F7411NP100 | 30 | 6LT | LIGHTING | 57G | INDUSTRIAL | 67F | HIGH BAY / LOW BAY | 1 | 1 | NR | 39105 | CCM | 8.4 | 6.338 | KG | 8034035055683 | 8034035055683 | 8034035055683 | 94054210
GWS4220BC857 | SMART[4]HB 2M ST.AL.ON/OFF HLO ASI.57K | SMART[4]HB 2M INDYW.ZAŁ/WYŁ HLO ASY.57K | 1130 | 1 | NR | 861 | 1 | NR | 31.24% | OFFICIAL | 6LT57G67F7411NP100 | 30 | 6LT | LIGHTING | 57G | INDUSTRIAL | 67F | HIGH BAY / LOW BAY | 1 | 1 | NR | 39105 | CCM | 7.72 | 6.005 | KG | 8034035064463 | 8034035064463 | 8034035064463 | 94054210
GWS4220BF830 | SMART[4]HB 2M ST.AL.ON/OFF HLO 30° 30K | SMART[4]HB 2M INDYW.ZAŁ/WYŁ HLO 30° 30K | 1130 | 1 | NR | 861 | 1 | NR | 31.24% | OFFICIAL | 6LT57G67F7411NP100 | 30 | 6LT | LIGHTING | 57G | INDUSTRIAL | 67F | HIGH BAY / LOW BAY | 1 | 1 | NR | 39105 | CCM | 7.919 | 6.124 | KG | 8034035064470 | 8034035064470 | 8034035064470 | 94054210
GWS4220BF840 | SMART[4]HB 2M ST.AL.ON/OFF HLO 30° 40K | SMART[4]HB 2M INDYW.ZAŁ/WYŁ HLO 30° 40K | 1130 | 1 | NR | 861 | 1 | NR | 31.24% | OFFICIAL | 6LT57G67F7411NP100 | 30 | 6LT | LIGHTING | 57G | INDUSTRIAL | 67F | HIGH BAY / LOW BAY | 1 | 1 | NR | 39105 | CCM | 7.693 | 6.343 | KG | 8034035041365 | 8034035041365 | 8034035041365 | 94054210
GWS4220BF857 | SMART[4]HB 2M ST.AL.ON/OFF HLO 30° 57K | SMART[4]HB 2M INDYW.ZAŁ/WYŁ HLO 30° 57K | 1130 | 1 | NR | 861 | 1 | NR | 31.24% | OFFICIAL | 6LT57G67F7411NP100 | 30 | 6LT | LIGHTING | 57G | INDUSTRIAL | 67F | HIGH BAY / LOW BAY | 1 | 1 | NR | 39105 | CCM | 7.705 | 5.91 | KG | 8034035064487 | 8034035064487 | 8034035064487 | 94054210
GWS4220BH830 | SMART[4]HB 2M ST.AL.ON/OFF HLO 60° 30K | SMART[4]HB 2M INDYW.ZAŁ/WYŁ HLO 60° 30K | 1130 | 1 | NR | 861 | 1 | NR | 31.24% | OFFICIAL | 6LT57G67F7411NP100 | 30 | 6LT | LIGHTING | 57G | INDUSTRIAL | 67F | HIGH BAY / LOW BAY | 1 | 1 | NR | 39105 | CCM | 7.911 | 6.115 | KG | 8034035064494 | 8034035064494 | 8034035064494 | 94054210
GWS4220BH840 | SMART[4]HB 2M ST.AL.ON/OFF HLO 60° 40K | SMART[4]HB 2M INDYW.ZAŁ/WYŁ HLO 60° 40K | 1130 | 1 | NR | 861 | 1 | NR | 31.24% | OFFICIAL | 6LT57G67F7411NP100 | 30 | 6LT | LIGHTING | 57G | INDUSTRIAL | 67F | HIGH BAY / LOW BAY | 1 | 1 | NR | 39105 | CCM | 7.764 | 6.408 | KG | 8034035051296 | 8034035051296 | 8034035051296 | 94054210
GWS4220BH857 | SMART[4]HB 2M ST.AL.ON/OFF HLO 60° 57K | SMART[4]HB 2M INDYW.ZAŁ/WYŁ HLO 60° 57K | 1130 | 1 | NR | 861 | 1 | NR | 31.24% | OFFICIAL | 6LT57G67F7411NP100 | 30 | 6LT | LIGHTING | 57G | INDUSTRIAL | 67F | HIGH BAY / LOW BAY | 1 | 1 | NR | 39105 | CCM | 7.376 | 6.02 | KG | 8034035055690 | 8034035055690 | 8034035055690 | 94054210
GWS4220BP830 | SMART[4]HB 2M ST.AL.ON/OFF HLO 90° 30K | SMART[4]HB 2M INDYW.ZAŁ/WYŁ HLO 90° 30K | 1130 | 1 | NR | 861 | 1 | NR | 31.24% | OFFICIAL | 6LT57G67F7411NP100 | 30 | 6LT | LIGHTING | 57G | INDUSTRIAL | 67F | HIGH BAY / LOW BAY | 1 | 1 | NR | 39105 | CCM | 7.899 | 6.104 | KG | 8034035064500 | 8034035064500 | 8034035064500 | 94054210
GWS4220BP840 | SMART[4]HB 2M ST.AL.ON/OFF HLO 90° 40K | SMART[4]HB 2M INDYW.ZAŁ/WYŁ HLO 90° 40K | 1130 | 1 | NR | 861 | 1 | NR | 31.24% | OFFICIAL | 6LT57G67F7411NP100 | 30 | 6LT | LIGHTING | 57G | INDUSTRIAL | 67F | HIGH BAY / LOW BAY | 1 | 1 | NR | 39105 | CCM | 8.2 | 7.5 | KG | 8034035051302 | 8034035051302 | 8034035051302 | 94054210
GWS4220BP857 | SMART[4]HB 2M ST.AL.ON/OFF HLO 90° 57K | SMART[4]HB 2M INDYW.ZAŁ/WYŁ HLO 90° 57K | 1130 | 1 | NR | 861 | 1 | NR | 31.24% | OFFICIAL | 6LT57G67F7411NP100 | 30 | 6LT | LIGHTING | 57G | INDUSTRIAL | 67F | HIGH BAY / LOW BAY | 1 | 1 | NR | 39105 | CCM | 7.36 | 6.004 | KG | 8034035055713 | 8034035055713 | 8034035055713 | 94054210
GWS4220BQ830 | SMART[4]HB 2M ST.AL.ON/OFF HLO ELL.30K | SMART[4]HB 2M INDYW.ZAŁ/WYŁ HLO ELI.30K | 1130 | 1 | NR | 861 | 1 | NR | 31.24% | OFFICIAL | 6LT57G67F7411NP100 | 30 | 6LT | LIGHTING | 57G | INDUSTRIAL | 67F | HIGH BAY / LOW BAY | 1 | 1 | NR | 39105 | CCM | 8.015 | 6.219 | KG | 8034035064517 | 8034035064517 | 8034035064517 | 94054210
GWS4220BQ840 | SMART[4]HB 2M ST.AL.ON/OFF HLO ELL.40K | SMART[4]HB 2M INDYW.ZAŁ/WYŁ HLO ELI.40K | 1130 | 1 | NR | 861 | 1 | NR | 31.24% | OFFICIAL | 6LT57G67F7411NP100 | 30 | 6LT | LIGHTING | 57G | INDUSTRIAL | 67F | HIGH BAY / LOW BAY | 1 | 1 | NR | 39105 | CCM | 7.694 | 6.338 | KG | 8034035055720 | 8034035055720 | 8034035055720 | 94054210
GWS4220BQ857 | SMART[4]HB 2M ST.AL.ON/OFF HLO ELL.57K | SMART[4]HB 2M INDYW.ZAŁ/WYŁ HLO ELI.57K | 1130 | 1 | NR | 861 | 1 | NR | 31.24% | OFFICIAL | 6LT57G67F7411NP100 | 30 | 6LT | LIGHTING | 57G | INDUSTRIAL | 67F | HIGH BAY / LOW BAY | 1 | 1 | NR | 39105 | CCM | 7.801 | 6.005 | KG | 8034035064524 | 8034035064524 | 8034035064524 | 94054210
GWS4220HC840 | SMART[4]HB 2M S.A.ON/OFF HACCP ASI.40K | SMART[4]HB 2M IND.ZAŁ/WYŁ HACCP ASY.40K | 1130 | 1 | NR | 861 | 1 | NR | 31.24% | OFFICIAL | 6LT57G67F7431OD100 | 30 | 6LT | LIGHTING | 57G | INDUSTRIAL | 67F | HIGH BAY / LOW BAY | 1 | 1 | NR | 39105 | CCM | 7.507 | 5.713 | KG | 8034035065941 | 8034035065941 | 8034035065941 | 94054210
GWS4220HC857 | SMART[4]HB 2M S.A.ON/OFF HACCP ASI.57K | SMART[4]HB 2M IND.ZAŁ/WYŁ HACCP ASY.57K | 1130 | 1 | NR | 861 | 1 | NR | 31.24% | OFFICIAL | 6LT57G67F7431OD100 | 30 | 6LT | LIGHTING | 57G | INDUSTRIAL | 67F | HIGH BAY / LOW BAY | 1 | 1 | NR | 39105 | CCM | 7.293 | 5.499 | KG | 8034035065958 | 8034035065958 | 8034035065958 | 94054210
GWS4220HF840 | SMART[4]HB 2M S.A.ON/OFF HACCP 30° 40K | SMART[4]HB 2M INDYW.ZAŁ/WYŁ HACCP 30°40K | 1130 | 1 | NR | 861 | 1 | NR | 31.24% | OFFICIAL | 6LT57G67F7431OD100 | 30 | 6LT | LIGHTING | 57G | INDUSTRIAL | 67F | HIGH BAY / LOW BAY | 1 | 1 | NR | 39105 | CCM | 7.412 | 5.618 | KG | 8034035065965 | 8034035065965 | 8034035065965 | 94054210
GWS4220HF857 | SMART[4]HB 2M S.A.ON/OFF HACCP 30° 57K | SMART[4]HB 2M INDYW.ZAŁ/WYŁ HACCP 30°57K | 1130 | 1 | NR | 861 | 1 | NR | 31.24% | OFFICIAL | 6LT57G67F7431OD100 | 30 | 6LT | LIGHTING | 57G | INDUSTRIAL | 67F | HIGH BAY / LOW BAY | 1 | 1 | NR | 39105 | CCM | 7.198 | 5.404 | KG | 8034035065972 | 8034035065972 | 8034035065972 | 94054210
GWS4220HH840 | SMART[4]HB 2M S.A.ON/OFF HACCP 60° 40K | SMART[4]HB 2M INDYW.ZAŁ/WYŁ HACCP 60°40K | 1130 | 1 | NR | 861 | 1 | NR | 31.24% | OFFICIAL | 6LT57G67F7431OD100 | 30 | 6LT | LIGHTING | 57G | INDUSTRIAL | 67F | HIGH BAY / LOW BAY | 1 | 1 | NR | 39105 | CCM | 7.403 | 5.609 | KG | 8034035065989 | 8034035065989 | 8034035065989 | 94054210
GWS4220HH857 | SMART[4]HB 2M S.A.ON/OFF HACCP 60° 57K | SMART[4]HB 2M INDYW.ZAŁ/WYŁ HACCP 60°57K | 1130 | 1 | NR | 861 | 1 | NR | 31.24% | OFFICIAL | 6LT57G67F7431OD100 | 30 | 6LT | LIGHTING | 57G | INDUSTRIAL | 67F | HIGH BAY / LOW BAY | 1 | 1 | NR | 39105 | CCM | 7.189 | 5.395 | KG | 8034035065996 | 8034035065996 | 8034035065996 | 94054210
GWS4220HP840 | SMART[4]HB 2M S.A.ON/OFF HACCP 90° 40K | SMART[4]HB 2M INDYW.ZAŁ/WYŁ HACCP 90°40K | 1130 | 1 | NR | 861 | 1 | NR | 31.24% | OFFICIAL | 6LT57G67F7431OD100 | 30 | 6LT | LIGHTING | 57G | INDUSTRIAL | 67F | HIGH BAY / LOW BAY | 1 | 1 | NR | 39105 | CCM | 7.392 | 5.598 | KG | 8034035066009 | 8034035066009 | 8034035066009 | 94054210
GWS4220HP857 | SMART[4]HB 2M S.A.ON/OFF HACCP 90° 57K | SMART[4]HB 2M INDYW.ZAŁ/WYŁ HACCP 90°57K | 1130 | 1 | NR | 861 | 1 | NR | 31.24% | OFFICIAL | 6LT57G67F7431OD100 | 30 | 6LT | LIGHTING | 57G | INDUSTRIAL | 67F | HIGH BAY / LOW BAY | 1 | 1 | NR | 39105 | CCM | 7.743 | 6.118 | KG | 8034035066016 | 8034035066016 | 8034035066016 | 94054210
GWS4220HQ840 | SMART[4]HB 2M S.A.ON/OFF HACCP ELL.40K | SMART[4]HB 2M IND.ZAŁ/WYŁ HACCP ELI.40K | 1130 | 1 | NR | 861 | 1 | NR | 31.24% | OFFICIAL | 6LT57G67F7431OD100 | 30 | 6LT | LIGHTING | 57G | INDUSTRIAL | 67F | HIGH BAY / LOW BAY | 1 | 1 | NR | 39105 | CCM | 7.507 | 5.713 | KG | 8034035066023 | 8034035066023 | 8034035066023 | 94054210
GWS4220HQ857 | SMART[4]HB 2M S.A.ON/OFF HACCP ELL.57K | SMART[4]HB 2M IND.ZAŁ/WYŁ HACCP ELI.57K | 1130 | 1 | NR | 861 | 1 | NR | 31.24% | OFFICIAL | 6LT57G67F7431OD100 | 30 | 6LT | LIGHTING | 57G | INDUSTRIAL | 67F | HIGH BAY / LOW BAY | 1 | 1 | NR | 39105 | CCM | 7.293 | 5.499 | KG | 8034035066030 | 8034035066030 | 8034035066030 | 94054210
GWS4222AA830 | SMART[4]HB 2M C.PAS.ON/OFF ARR.30K | SMART[4]HB 2M OKAB.PRZE.ZAŁ/WYŁ UKŁ.30K | 1130 | 1 | NR | 861 | 1 | NR | 31.24% | OFFICIAL | 6LT57G67F7411NJ100 | 30 | 6LT | LIGHTING | 57G | INDUSTRIAL | 67F | HIGH BAY / LOW BAY | 1 | 1 | NR | 39105 | CCM | 7.939 | 6.143 | KG | 8034035062742 | 8034035062742 | 8034035062742 | 94054210
GWS4222AA840 | SMART[4]HB 2M C.PAS.ON/OFF ARR.40K | SMART[4]HB 2M OKAB.PRZE.ZAŁ/WYŁ UKŁ.40K | 1130 | 1 | NR | 861 | 1 | NR | 31.24% | OFFICIAL | 6LT57G67F7411NJ100 | 30 | 6LT | LIGHTING | 57G | INDUSTRIAL | 67F | HIGH BAY / LOW BAY | 1 | 1 | NR | 39105 | CCM | 7.588 | 6.182 | KG | 8034035057311 | 8034035057311 | 8034035057311 | 94054210
GWS4222AA857 | SMART[4]HB 2M C.PAS.ON/OFF ARR.57K | SMART[4]HB 2M OKAB.PRZE.ZAŁ/WYŁ UKŁ.57K | 1130 | 1 | NR | 861 | 1 | NR | 31.24% | OFFICIAL | 6LT57G67F7411NJ100 | 30 | 6LT | LIGHTING | 57G | INDUSTRIAL | 67F | HIGH BAY / LOW BAY | 1 | 1 | NR | 39105 | CCM | 7.725 | 5.929 | KG | 8034035062759 | 8034035062759 | 8034035062759 | 94054210
GWS4222BA830 | SMART[4]HB 2M C.PAS.ON/OFF HLO ARR.30K | SMART[4]HB 2M OK.PRZ.ZAŁ/WYŁ HLO UKŁ.30K | 1130 | 1 | NR | 861 | 1 | NR | 31.24% | OFFICIAL | 6LT57G67F7411NT100 | 30 | 6LT | LIGHTING | 57G | INDUSTRIAL | 67F | HIGH BAY / LOW BAY | 1 | 1 | NR | 39105 | CCM | 7.939 | 6.143 | KG | 8034035064623 | 8034035064623 | 8034035064623 | 94054210
GWS4222BA840 | SMART[4]HB 2M C.PAS.ON/OFF HLO ARR.40K | SMART[4]HB 2M OK.PRZ.ZAŁ/WYŁ HLO UKŁ.40K | 1130 | 1 | NR | 861 | 1 | NR | 31.24% | OFFICIAL | 6LT57G67F7411NT100 | 30 | 6LT | LIGHTING | 57G | INDUSTRIAL | 67F | HIGH BAY / LOW BAY | 1 | 1 | NR | 39105 | CCM | 7.588 | 6.182 | KG | 8034035057342 | 8034035057342 | 8034035057342 | 94054210
GWS4222BA857 | SMART[4]HB 2M C.PAS.ON/OFF HLO ARR.57K | SMART[4]HB 2M OK.PRZ.ZAŁ/WYŁ HLO UKŁ.57K | 1130 | 1 | NR | 861 | 1 | NR | 31.24% | OFFICIAL | 6LT57G67F7411NT100 | 30 | 6LT | LIGHTING | 57G | INDUSTRIAL | 67F | HIGH BAY / LOW BAY | 1 | 1 | NR | 39105 | CCM | 7.725 | 5.929 | KG | 8034035064630 | 8034035064630 | 8034035064630 | 94054210
GWL1945 | SMART[4] KIT STAFFA 4M RAL 7035 | SMART[4] ZEST. STAFFA 4M RAL 7035 | 311 | 1 | NR | 237 | 1 | NR | 31.22% | OFFICIAL | 6LT57G67F7411OH100 | 30 | 6LT | LIGHTING | 57G | INDUSTRIAL | 67F | HIGH BAY / LOW BAY | 1 | 4 | NR | 20292 | CCM | 3.077 | 2.972 | KG | 8034035053320 | 8034035053320 | 8034035446276 | 94059900
GWS6342GD | ESALITE 20K 30° 4000K PLAF+V.GR.DALI | ESALITE 20K 30° 4000K PLAF+V.GR.DALI | 1240 | 1 | NR | 945 | 1 | NR | 31.22% | OFFICIAL | 6LT57G67F7891OJ100 | 30 | 6LT | LIGHTING | 57G | INDUSTRIAL | 67F | HIGH BAY / LOW BAY | 1 | 1 | NR | 59396.64 | CCM | 8.829 | 6.918 | KG | 8011564763647 | 8011564763647 | 8011564763647 | 94054210
GWS6343GD | ESALITE 20K 60° 4000K PLAF+V.GR.DALI | ESALITE 20K 60° 4000K PLAF+V.GR.DALI | 1240 | 1 | NR | 945 | 1 | NR | 31.22% | OFFICIAL | 6LT57G67F7891OJ100 | 30 | 6LT | LIGHTING | 57G | INDUSTRIAL | 67F | HIGH BAY / LOW BAY | 1 | 1 | NR | 59396.64 | CCM | 8.829 | 6.918 | KG | 8011564763661 | 8011564763661 | 8011564763661 | 94054210
GWS6344GD | ESALITE 20K 90° 4000K PLAF+V.GR.DALI | ESALITE 20K 90° 4000K PLAF+V.GR.DALI | 1240 | 1 | NR | 945 | 1 | NR | 31.22% | OFFICIAL | 6LT57G67F7891OJ100 | 30 | 6LT | LIGHTING | 57G | INDUSTRIAL | 67F | HIGH BAY / LOW BAY | 1 | 1 | NR | 59396.64 | CCM | 8.629 | 6.718 | KG | 8011564763685 | 8011564763685 | 8011564763685 | 94054210
GWS6345GD | ESALITE 20K ELL.4000K PLAF+V.GR.DALI | ESALITE 20K ELEKT.4000K PLAF+V.GR.DALI | 1240 | 1 | NR | 945 | 1 | NR | 31.22% | OFFICIAL | 6LT57G67F7891OJ100 | 30 | 6LT | LIGHTING | 57G | INDUSTRIAL | 67F | HIGH BAY / LOW BAY | 1 | 1 | NR | 59396.64 | CCM | 8.927 | 7.016 | KG | 8011564763708 | 8011564763708 | 8011564763708 | 94054210
GWS4220AA830 | SMART[4]HB 2M ST.AL.ON/OFF ARR.30K | SMART[4]HB 2M INDYW.ZAŁ/WYŁ UKŁ.30K | 1030 | 1 | NR | 785 | 1 | NR | 31.21% | OFFICIAL | 6LT57G67F7411NE100 | 30 | 6LT | LIGHTING | 57G | INDUSTRIAL | 67F | HIGH BAY / LOW BAY | 1 | 1 | NR | 39105 | CCM | 7.836 | 6.04 | KG | 8034035062568 | 8034035062568 | 8034035062568 | 94054210
GWS4220AA840 | SMART[4]HB 2M ST.AL.ON/OFF ARR.40K | SMART[4]HB 2M INDYW.ZAŁ/WYŁ UKŁ.40K | 1030 | 1 | NR | 785 | 1 | NR | 31.21% | OFFICIAL | 6LT57G67F7411NE100 | 30 | 6LT | LIGHTING | 57G | INDUSTRIAL | 67F | HIGH BAY / LOW BAY | 1 | 1 | NR | 39105 | CCM | 7.647 | 6.297 | KG | 8034035041358 | 8034035041358 | 8034035041358 | 94054210
GWS4220AA857 | SMART[4]HB 2M ST.AL.ON/OFF ARR.57K | SMART[4]HB 2M INDYW.ZAŁ/WYŁ UKŁ.57K | 1030 | 1 | NR | 785 | 1 | NR | 31.21% | OFFICIAL | 6LT57G67F7411NE100 | 30 | 6LT | LIGHTING | 57G | INDUSTRIAL | 67F | HIGH BAY / LOW BAY | 1 | 1 | NR | 39105 | CCM | 7.3 | 5.944 | KG | 8034035055652 | 8034035055652 | 8034035055652 | 94054210
GWS4220BA830 | SMART[4]HB 2M ST.AL.ON/OFF HLO ARR.30K | SMART[4]HB 2M INDYW.ZAŁ/WYŁ HLO UKŁ.30K | 1030 | 1 | NR | 785 | 1 | NR | 31.21% | OFFICIAL | 6LT57G67F7411NP100 | 30 | 6LT | LIGHTING | 57G | INDUSTRIAL | 67F | HIGH BAY / LOW BAY | 1 | 1 | NR | 39105 | CCM | 7.836 | 6.04 | KG | 8034035064449 | 8034035064449 | 8034035064449 | 94054210
GWS4220BA840 | SMART[4]HB 2M ST.AL.ON/OFF HLO ARR.40K | SMART[4]HB 2M INDYW.ZAŁ/WYŁ HLO UKŁ.40K | 1030 | 1 | NR | 785 | 1 | NR | 31.21% | OFFICIAL | 6LT57G67F7411NP100 | 30 | 6LT | LIGHTING | 57G | INDUSTRIAL | 67F | HIGH BAY / LOW BAY | 1 | 1 | NR | 39105 | CCM | 8.1 | 6.297 | KG | 8034035041372 | 8034035041372 | 8034035041372 | 94054210
GWS4220BA857 | SMART[4]HB 2M ST.AL.ON/OFF HLO ARR.57K | SMART[4]HB 2M INDYW.ZAŁ/WYŁ HLO UKŁ.57K | 1030 | 1 | NR | 785 | 1 | NR | 31.21% | OFFICIAL | 6LT57G67F7411NP100 | 30 | 6LT | LIGHTING | 57G | INDUSTRIAL | 67F | HIGH BAY / LOW BAY | 1 | 1 | NR | 39105 | CCM | 7.3 | 5.944 | KG | 8034035055706 | 8034035055706 | 8034035055706 | 94054210
GWS4220HA840 | SMART[4]HB 2M S.A.ON/OFF HACCP ARR.40K | SMART[4]HB 2M IND.ZAŁ/WYŁ HACCP UKŁ.40K | 1030 | 1 | NR | 785 | 1 | NR | 31.21% | OFFICIAL | 6LT57G67F7431OD100 | 30 | 6LT | LIGHTING | 57G | INDUSTRIAL | 67F | HIGH BAY / LOW BAY | 1 | 1 | NR | 39105 | CCM | 7.328 | 5.534 | KG | 8034035065927 | 8034035065927 | 8034035065927 | 94054210
GWS4220HA857 | SMART[4]HB 2M S.A.ON/OFF HACCP ARR.57K | SMART[4]HB 2M IND.ZAŁ/WYŁ HACCP UKŁ.57K | 1030 | 1 | NR | 785 | 1 | NR | 31.21% | OFFICIAL | 6LT57G67F7431OD100 | 30 | 6LT | LIGHTING | 57G | INDUSTRIAL | 67F | HIGH BAY / LOW BAY | 1 | 1 | NR | 39105 | CCM | 7.114 | 5.32 | KG | 8034035065934 | 8034035065934 | 8034035065934 | 94054210
GWS4421AA830 | SMART[4]HB 4M ST.AL.DALI ARR.3000K | SMART[4]HB 4M INDYW.DALI UKŁ.30K | 2060 | 1 | NR | 1570 | 1 | NR | 31.21% | OFFICIAL | 6LT57G67F7411SD100 | 30 | 6LT | LIGHTING | 57G | INDUSTRIAL | 67F | HIGH BAY / LOW BAY | 1 | 1 | NR | 75560.4 | CCM | 16.518 | 13.999 | KG | 8034035063282 | 8034035063282 | 8034035063282 | 94054210
GWS4421AA840 | SMART[4]HB 4M ST.AL.DALI ARR.40K | SMART[4]HB 4M INDYW.DALI UKŁ.40K | 2060 | 1 | NR | 1570 | 1 | NR | 31.21% | OFFICIAL | 6LT57G67F7411SD100 | 30 | 6LT | LIGHTING | 57G | INDUSTRIAL | 67F | HIGH BAY / LOW BAY | 1 | 1 | NR | 75560.4 | CCM | 16.309 | 15.793 | KG | 8034035051364 | 8034035051364 | 8034035051364 | 94054210
GWS4421AA857 | SMART[4]HB 4M ST.AL.DALI ARR.5700K | SMART[4]HB 4M INDYW.DALI UKŁ.57K | 2060 | 1 | NR | 1570 | 1 | NR | 31.21% | OFFICIAL | 6LT57G67F7411SD100 | 30 | 6LT | LIGHTING | 57G | INDUSTRIAL | 67F | HIGH BAY / LOW BAY | 1 | 1 | NR | 75560.4 | CCM | 15.382 | 13.556 | KG | 8034035057410 | 8034035057410 | 8034035057410 | 94054210
GWS4421BA830 | SMART[4]HB 4M ST.AL.DALI HLO ARR.3000K | SMART[4]HB 4M INDYW.DALI HLO UKŁ.30K | 2060 | 1 | NR | 1570 | 1 | NR | 31.21% | OFFICIAL | 6LT57G67F7411SL100 | 30 | 6LT | LIGHTING | 57G | INDUSTRIAL | 67F | HIGH BAY / LOW BAY | 1 | 1 | NR | 75560.4 | CCM | 16.518 | 13.999 | KG | 8034035065156 | 8034035065156 | 8034035065156 | 94054210
GWS4421BA840 | SMART[4]HB 4M ST.AL.DALI HLO ARR.40K | SMART[4]HB 4M INDYW.DALI HLO UKŁ.40K | 2060 | 1 | NR | 1570 | 1 | NR | 31.21% | OFFICIAL | 6LT57G67F7411SL100 | 30 | 6LT | LIGHTING | 57G | INDUSTRIAL | 67F | HIGH BAY / LOW BAY | 1 | 1 | NR | 75560.4 | CCM | 16.272 | 15.755 | KG | 8034035041730 | 8034035041730 | 8034035041730 | 94054210
GWS4421BA857 | SMART[4]HB 4M ST.AL.DALI HLO ARR.5700K | SMART[4]HB 4M INDYW.DALI HLO UKŁ.57K | 2060 | 1 | NR | 1570 | 1 | NR | 31.21% | OFFICIAL | 6LT57G67F7411SL100 | 30 | 6LT | LIGHTING | 57G | INDUSTRIAL | 67F | HIGH BAY / LOW BAY | 1 | 1 | NR | 75560.4 | CCM | 15.382 | 13.556 | KG | 8034035057441 | 8034035057441 | 8034035057441 | 94054210
GWS4421HA840 | SMART[4]HB 4M ST.AL.DALI HACCP ARR.40K | SMART[4]HB 4M INDYW.DALI HACCP UKŁ.40K | 2060 | 1 | NR | 1570 | 1 | NR | 31.21% | OFFICIAL | 6LT57G67F7431OF100 | 30 | 6LT | LIGHTING | 57G | INDUSTRIAL | 67F | HIGH BAY / LOW BAY | 1 | 1 | NR | 75560.4 | CCM | 15.507 | 12.99 | KG | 8034035066283 | 8034035066283 | 8034035066283 | 94054210
GWS4421HA857 | SMART[4]HB 4M ST.AL.DALI HACCP ARR.57K | SMART[4]HB 4M INDYW.DALI HACCP UKŁ.57K | 2060 | 1 | NR | 1570 | 1 | NR | 31.21% | OFFICIAL | 6LT57G67F7431OF100 | 30 | 6LT | LIGHTING | 57G | INDUSTRIAL | 67F | HIGH BAY / LOW BAY | 1 | 1 | NR | 75560.4 | CCM | 15.079 | 12.562 | KG | 8034035066290 | 8034035066290 | 8034035066290 | 94054210
GWS6442GD | ESALITE 20K 30° 4000K PRO+V.GR.DALI | ESALITE 20K 30° 4000K PRO+V.GR.DALI | 1220 | 1 | NR | 930 | 1 | NR | 31.18% | OFFICIAL | 6LT57G67F7891OL100 | 30 | 6LT | LIGHTING | 57G | INDUSTRIAL | 67F | HIGH BAY / LOW BAY | 1 | 1 | NR | 60933.6 | CCM | 10.27 | 8.809 | KG | 8011564764972 | 8011564764972 | 8011564764972 | 94054210
GWS6443GD | ESALITE 20K 60° 4000K PRO+V.GR.DALI | ESALITE 20K 60° 4000K PRO+V.GR.DALI | 1220 | 1 | NR | 930 | 1 | NR | 31.18% | OFFICIAL | 6LT57G67F7891OL100 | 30 | 6LT | LIGHTING | 57G | INDUSTRIAL | 67F | HIGH BAY / LOW BAY | 1 | 1 | NR | 60933.6 | CCM | 10.27 | 8.809 | KG | 8011564758209 | 8011564758209 | 8011564758209 | 94054210
GWS6444GD | ESALITE 20K 90° 4000K PRO+V.GR.DALI | ESALITE 20K 90° 4000K PRO+V.GR.DALI | 1220 | 1 | NR | 930 | 1 | NR | 31.18% | OFFICIAL | 6LT57G67F7891OL100 | 30 | 6LT | LIGHTING | 57G | INDUSTRIAL | 67F | HIGH BAY / LOW BAY | 1 | 1 | NR | 60933.6 | CCM | 10.07 | 8.609 | KG | 8011564765009 | 8011564765009 | 8011564765009 | 94054210
GWS6445GD | ESALITE 20K ELL.4000K PRO+V.GR.DALI | ESALITE 20K ELEKT.4000K PRO+V.GR.DALI | 1220 | 1 | NR | 930 | 1 | NR | 31.18% | OFFICIAL | 6LT57G67F7891OL100 | 30 | 6LT | LIGHTING | 57G | INDUSTRIAL | 67F | HIGH BAY / LOW BAY | 1 | 1 | NR | 60933.6 | CCM | 10.27 | 8.809 | KG | 8011564765023 | 8011564765023 | 8011564765023 | 94054210
GWS4124AC830 | SMART[4]LB 1M EMERG ASI.3000K | SMART[4]LB 1M AWARYJN. ASY. 30K | 1300 | 1 | NR | 991 | 1 | NR | 31.18% | OFFICIAL | 6LT57G67F7431NN100 | 30 | 6LT | LIGHTING | 57G | INDUSTRIAL | 67F | HIGH BAY / LOW BAY | 1 | 1 | NR | 44723.25 | CCM | 6.794 | 5.918 | KG | 8034035062438 | 8034035062438 | 8034035062438 | 94054210
GWS4124AC840 | SMART[4]LB 1M EMERG ASI.4000K | SMART[4]LB 1M AWARYJN. ASY. 40K | 1300 | 1 | NR | 991 | 1 | NR | 31.18% | OFFICIAL | 6LT57G67F7431NN100 | 30 | 6LT | LIGHTING | 57G | INDUSTRIAL | 67F | HIGH BAY / LOW BAY | 1 | 1 | NR | 44723.25 | CCM | 6.794 | 5.918 | KG | 8034035062445 | 8034035062445 | 8034035062445 | 94054210
GWS4124AC857 | SMART[4]LB 1M EMERG ASI.5700K | SMART[4]LB 1M AWARYJN. ASY. 57K | 1300 | 1 | NR | 991 | 1 | NR | 31.18% | OFFICIAL | 6LT57G67F7431NN100 | 30 | 6LT | LIGHTING | 57G | INDUSTRIAL | 67F | HIGH BAY / LOW BAY | 1 | 1 | NR | 44723.25 | CCM | 6.687 | 5.811 | KG | 8034035062452 | 8034035062452 | 8034035062452 | 94054210
GWS4124AF830 | SMART[4]LB 1M EMERG 30° 3000K | SMART[4]LB 1M AWARYJN. 30° 30K | 1300 | 1 | NR | 991 | 1 | NR | 31.18% | OFFICIAL | 6LT57G67F7431NN100 | 30 | 6LT | LIGHTING | 57G | INDUSTRIAL | 67F | HIGH BAY / LOW BAY | 1 | 1 | NR | 44723.25 | CCM | 6.746 | 5.871 | KG | 8034035062469 | 8034035062469 | 8034035062469 | 94054210
GWS4124AF840 | SMART[4]LB 1M EMERG 30° 4000K | SMART[4]LB 1M AWARYJN. 30° 40K | 1300 | 1 | NR | 991 | 1 | NR | 31.18% | OFFICIAL | 6LT57G67F7431NN100 | 30 | 6LT | LIGHTING | 57G | INDUSTRIAL | 67F | HIGH BAY / LOW BAY | 1 | 1 | NR | 44723.25 | CCM | 6.746 | 5.871 | KG | 8034035062476 | 8034035062476 | 8034035062476 | 94054210
GWS4124AF857 | SMART[4]LB 1M EMERG 30° 5700K | SMART[4]LB 1M AWARYJN. 30° 57K | 1300 | 1 | NR | 991 | 1 | NR | 31.18% | OFFICIAL | 6LT57G67F7431NN100 | 30 | 6LT | LIGHTING | 57G | INDUSTRIAL | 67F | HIGH BAY / LOW BAY | 1 | 1 | NR | 44723.25 | CCM | 6.639 | 5.764 | KG | 8034035062483 | 8034035062483 | 8034035062483 | 94054210
GWS4124AH830 | SMART[4]LB 1M EMERG 60° 3000K | SMART[4]LB 1M AWARYJN. 60° 30K | 1300 | 1 | NR | 991 | 1 | NR | 31.18% | OFFICIAL | 6LT57G67F7431NN100 | 30 | 6LT | LIGHTING | 57G | INDUSTRIAL | 67F | HIGH BAY / LOW BAY | 1 | 1 | NR | 44723.25 | CCM | 6.742 | 5.866 | KG | 8034035062490 | 8034035062490 | 8034035062490 | 94054210
GWS4124AH840 | SMART[4]LB 1M EMERG 60° 4000K | SMART[4]LB 1M AWARYJN. 60° 40K | 1300 | 1 | NR | 991 | 1 | NR | 31.18% | OFFICIAL | 6LT57G67F7431NN100 | 30 | 6LT | LIGHTING | 57G | INDUSTRIAL | 67F | HIGH BAY / LOW BAY | 1 | 1 | NR | 44723.25 | CCM | 6.699 | 6.581 | KG | 8034035056611 | 8034035056611 | 8034035056611 | 94054210
GWS4124AH857 | SMART[4]LB 1M EMERG 60° 5700K | SMART[4]LB 1M AWARYJN. 60° 57K | 1300 | 1 | NR | 991 | 1 | NR | 31.18% | OFFICIAL | 6LT57G67F7431NN100 | 30 | 6LT | LIGHTING | 57G | INDUSTRIAL | 67F | HIGH BAY / LOW BAY | 1 | 1 | NR | 44723.25 | CCM | 6.635 | 5.759 | KG | 8034035062506 | 8034035062506 | 8034035062506 | 94054210
GWS4124AP830 | SMART[4]LB 1M EMERG 90° 3000K | SMART[4]LB 1M AWARYJN. 90° 30K | 1300 | 1 | NR | 991 | 1 | NR | 31.18% | OFFICIAL | 6LT57G67F7431NN100 | 30 | 6LT | LIGHTING | 57G | INDUSTRIAL | 67F | HIGH BAY / LOW BAY | 1 | 1 | NR | 44723.25 | CCM | 6.736 | 5.861 | KG | 8034035062513 | 8034035062513 | 8034035062513 | 94054210
GWS4124AP840 | SMART[4]LB 1M EMERG 90° 4000K | SMART[4]LB 1M AWARYJN. 90° 40K | 1300 | 1 | NR | 991 | 1 | NR | 31.18% | OFFICIAL | 6LT57G67F7431NN100 | 30 | 6LT | LIGHTING | 57G | INDUSTRIAL | 67F | HIGH BAY / LOW BAY | 1 | 1 | NR | 44723.25 | CCM | 6.68 | 6.575 | KG | 8034035056635 | 8034035056635 | 8034035056635 | 94054210
GWS4124AP857 | SMART[4]LB 1M EMERG 90° 5700K | SMART[4]LB 1M AWARYJN. 90° 57K | 1300 | 1 | NR | 991 | 1 | NR | 31.18% | OFFICIAL | 6LT57G67F7431NN100 | 30 | 6LT | LIGHTING | 57G | INDUSTRIAL | 67F | HIGH BAY / LOW BAY | 1 | 1 | NR | 44723.25 | CCM | 6.629 | 5.754 | KG | 8034035062520 | 8034035062520 | 8034035062520 | 94054210
GWS4124AQ830 | SMART[4]LB 1M EMERG ELL.3000K | SMART[4]LB 1M AWARYJN. ELI. 30K | 1300 | 1 | NR | 991 | 1 | NR | 31.18% | OFFICIAL | 6LT57G67F7431NN100 | 30 | 6LT | LIGHTING | 57G | INDUSTRIAL | 67F | HIGH BAY / LOW BAY | 1 | 1 | NR | 44723.25 | CCM | 6.794 | 5.918 | KG | 8034035062537 | 8034035062537 | 8034035062537 | 94054210
GWS4124AQ840 | SMART[4]LB 1M EMERG ELL.4000K | SMART[4]LB 1M AWARYJN. ELI. 40K | 1300 | 1 | NR | 991 | 1 | NR | 31.18% | OFFICIAL | 6LT57G67F7431NN100 | 30 | 6LT | LIGHTING | 57G | INDUSTRIAL | 67F | HIGH BAY / LOW BAY | 1 | 1 | NR | 44723.25 | CCM | 6.794 | 5.918 | KG | 8034035062544 | 8034035062544 | 8034035062544 | 94054210
GWS4124AQ857 | SMART[4]LB 1M EMERG ELL.5700K | SMART[4]LB 1M AWARYJN. ELI. 57K | 1300 | 1 | NR | 991 | 1 | NR | 31.18% | OFFICIAL | 6LT57G67F7431NN100 | 30 | 6LT | LIGHTING | 57G | INDUSTRIAL | 67F | HIGH BAY / LOW BAY | 1 | 1 | NR | 44723.25 | CCM | 6.687 | 5.811 | KG | 8034035062551 | 8034035062551 | 8034035062551 | 94054210
GWS4124BC830 | SMART[4]LB 1M EMERG.HLO ASI.3000K | SMART[4]LB 1M AWARYJN. HLO ASY. 30K | 1300 | 1 | NR | 991 | 1 | NR | 31.18% | OFFICIAL | 6LT57G67F7431O5100 | 30 | 6LT | LIGHTING | 57G | INDUSTRIAL | 67F | HIGH BAY / LOW BAY | 1 | 1 | NR | 44723.25 | CCM | 6.794 | 5.918 | KG | 8034035064319 | 8034035064319 | 8034035064319 | 94054210
GWS4124BC840 | SMART[4]LB 1M EMERG.HLO ASI.4000K | SMART[4]LB 1M AWARYJN. HLO ASY. 40K | 1300 | 1 | NR | 991 | 1 | NR | 31.18% | OFFICIAL | 6LT57G67F7431O5100 | 30 | 6LT | LIGHTING | 57G | INDUSTRIAL | 67F | HIGH BAY / LOW BAY | 1 | 1 | NR | 44723.25 | CCM | 6.794 | 5.918 | KG | 8034035064326 | 8034035064326 | 8034035064326 | 94054210
GWS4124BC857 | SMART[4]LB 1M EMERG.HLO ASI.5700K | SMART[4]LB 1M AWARYJN. HLO ASY. 57K | 1300 | 1 | NR | 991 | 1 | NR | 31.18% | OFFICIAL | 6LT57G67F7431O5100 | 30 | 6LT | LIGHTING | 57G | INDUSTRIAL | 67F | HIGH BAY / LOW BAY | 1 | 1 | NR | 44723.25 | CCM | 6.687 | 5.811 | KG | 8034035064333 | 8034035064333 | 8034035064333 | 94054210
GWS4124BF830 | SMART[4]LB 1M EMERG.HLO 30° 3000K | SMART[4]LB 1M AWARYJN. HLO 30° 30K | 1300 | 1 | NR | 991 | 1 | NR | 31.18% | OFFICIAL | 6LT57G67F7431O5100 | 30 | 6LT | LIGHTING | 57G | INDUSTRIAL | 67F | HIGH BAY / LOW BAY | 1 | 1 | NR | 44723.25 | CCM | 6.746 | 5.871 | KG | 8034035064340 | 8034035064340 | 8034035064340 | 94054210
GWS4124BF840 | SMART[4]LB 1M EMERG.HLO 30° 4000K | SMART[4]LB 1M AWARYJN. HLO 30° 40K | 1300 | 1 | NR | 991 | 1 | NR | 31.18% | OFFICIAL | 6LT57G67F7431O5100 | 30 | 6LT | LIGHTING | 57G | INDUSTRIAL | 67F | HIGH BAY / LOW BAY | 1 | 1 | NR | 44723.25 | CCM | 6.746 | 5.871 | KG | 8034035064357 | 8034035064357 | 8034035064357 | 94054210
GWS4124BF857 | SMART[4]LB 1M EMERG.HLO 30° 5700K | SMART[4]LB 1M AWARYJN. HLO 30° 57K | 1300 | 1 | NR | 991 | 1 | NR | 31.18% | OFFICIAL | 6LT57G67F7431O5100 | 30 | 6LT | LIGHTING | 57G | INDUSTRIAL | 67F | HIGH BAY / LOW BAY | 1 | 1 | NR | 44723.25 | CCM | 6.639 | 5.764 | KG | 8034035064364 | 8034035064364 | 8034035064364 | 94054210
GWS4124BH830 | SMART[4]LB 1M EMERG.HLO 60° 3000K | SMART[4]LB 1M AWARYJN. HLO 60° 30K | 1300 | 1 | NR | 991 | 1 | NR | 31.18% | OFFICIAL | 6LT57G67F7431O5100 | 30 | 6LT | LIGHTING | 57G | INDUSTRIAL | 67F | HIGH BAY / LOW BAY | 1 | 1 | NR | 44723.25 | CCM | 6.742 | 5.866 | KG | 8034035064371 | 8034035064371 | 8034035064371 | 94054210
GWS4124BH840 | SMART[4]LB 1M EMERG.HLO 60° 4000K | SMART[4]LB 1M AWARYJN. HLO 60° 40K | 1300 | 1 | NR | 991 | 1 | NR | 31.18% | OFFICIAL | 6LT57G67F7431O5100 | 30 | 6LT | LIGHTING | 57G | INDUSTRIAL | 67F | HIGH BAY / LOW BAY | 1 | 1 | NR | 44723.25 | CCM | 6.699 | 6.581 | KG | 8034035056642 | 8034035056642 | 8034035056642 | 94054210
GWS4124BH857 | SMART[4]LB 1M EMERG.HLO 60° 5700K | SMART[4]LB 1M AWARYJN. HLO 60° 57K | 1300 | 1 | NR | 991 | 1 | NR | 31.18% | OFFICIAL | 6LT57G67F7431O5100 | 30 | 6LT | LIGHTING | 57G | INDUSTRIAL | 67F | HIGH BAY / LOW BAY | 1 | 1 | NR | 44723.25 | CCM | 6.635 | 5.759 | KG | 8034035064388 | 8034035064388 | 8034035064388 | 94054210
GWS4124BP830 | SMART[4]LB 1M EMERG.HLO 90° 3000K | SMART[4]LB 1M AWARYJN. HLO 90° 30K | 1300 | 1 | NR | 991 | 1 | NR | 31.18% | OFFICIAL | 6LT57G67F7431O5100 | 30 | 6LT | LIGHTING | 57G | INDUSTRIAL | 67F | HIGH BAY / LOW BAY | 1 | 1 | NR | 44723.25 | CCM | 6.736 | 5.861 | KG | 8034035064395 | 8034035064395 | 8034035064395 | 94054210
GWS4124BP840 | SMART[4]LB 1M EMERG.HLO 90° 4000K | SMART[4]LB 1M AWARYJN. HLO 90° 40K | 1300 | 1 | NR | 991 | 1 | NR | 31.18% | OFFICIAL | 6LT57G67F7431O5100 | 30 | 6LT | LIGHTING | 57G | INDUSTRIAL | 67F | HIGH BAY / LOW BAY | 1 | 1 | NR | 44723.25 | CCM | 6.694 | 6.575 | KG | 8034035056666 | 8034035056666 | 8034035056666 | 94054210
GWS4124BP857 | SMART[4]LB 1M EMERG.HLO 90° 5700K | SMART[4]LB 1M AWARYJN. HLO 90° 57K | 1300 | 1 | NR | 991 | 1 | NR | 31.18% | OFFICIAL | 6LT57G67F7431O5100 | 30 | 6LT | LIGHTING | 57G | INDUSTRIAL | 67F | HIGH BAY / LOW BAY | 1 | 1 | NR | 44723.25 | CCM | 6.629 | 5.754 | KG | 8034035064401 | 8034035064401 | 8034035064401 | 94054210
GWS4124BQ830 | SMART[4]LB 1M EMERG.HLO ELL.3000K | SMART[4]LB 1M AWARYJN. HLO ELI. 30K | 1300 | 1 | NR | 991 | 1 | NR | 31.18% | OFFICIAL | 6LT57G67F7431O5100 | 30 | 6LT | LIGHTING | 57G | INDUSTRIAL | 67F | HIGH BAY / LOW BAY | 1 | 1 | NR | 44723.25 | CCM | 6.794 | 5.918 | KG | 8034035064418 | 8034035064418 | 8034035064418 | 94054210
GWS4124BQ840 | SMART[4]LB 1M EMERG.HLO ELL.4000K | SMART[4]LB 1M AWARYJN. HLO ELI. 40K | 1300 | 1 | NR | 991 | 1 | NR | 31.18% | OFFICIAL | 6LT57G67F7431O5100 | 30 | 6LT | LIGHTING | 57G | INDUSTRIAL | 67F | HIGH BAY / LOW BAY | 1 | 1 | NR | 44723.25 | CCM | 6.794 | 5.918 | KG | 8034035064425 | 8034035064425 | 8034035064425 | 94054210
GWS4124BQ857 | SMART[4]LB 1M EMERG.HLO ELL.5700K | SMART[4]LB 1M AWARYJN. HLO ELI. 57K | 1300 | 1 | NR | 991 | 1 | NR | 31.18% | OFFICIAL | 6LT57G67F7431O5100 | 30 | 6LT | LIGHTING | 57G | INDUSTRIAL | 67F | HIGH BAY / LOW BAY | 1 | 1 | NR | 44723.25 | CCM | 6.687 | 5.811 | KG | 8034035064432 | 8034035064432 | 8034035064432 | 94054210
GWF1000MH840 | ELIA HL M2 120W 840 60° ON/OFF | WYS.LED ELIA M2 60° 4000K INDYW. ZAŁ/WYŁ | 505 | 1 | NR | 385 | 1 | NR | 31.17% | OFFICIAL | 6LT57G67F8321ON100 | 30 | 6LT | LIGHTING | 57G | INDUSTRIAL | 67F | HIGH BAY / LOW BAY | 1 | 1 | NR | 42527 | CCM | 5.246 | 3.9 | KG | 8034035025709 | 8034035025709 | 8034035025709 | 94054210
GWF1000ML840 | ELIA HL M2 120W 840 90° ON/OFF | WYS.LED ELIA M2 90° 4000K INDYW. ZAŁ/WYŁ | 505 | 1 | NR | 385 | 1 | NR | 31.17% | OFFICIAL | 6LT57G67F8321ON100 | 30 | 6LT | LIGHTING | 57G | INDUSTRIAL | 67F | HIGH BAY / LOW BAY | 1 | 1 | NR | 34206.5 | CCM | 5 | 4.5 | KG | 8034035025693 | 8034035025693 | 8034035025693 | 94054210
GWF1000MM840 | ELIA HL M2 120W 840 120° ON/OFF | WYS.LED ELIA M2 120° 4000K INDYW.ZAŁ/WYŁ | 505 | 1 | NR | 385 | 1 | NR | 31.17% | OFFICIAL | 6LT57G67F8321ON100 | 30 | 6LT | LIGHTING | 57G | INDUSTRIAL | 67F | HIGH BAY / LOW BAY | 1 | 1 | NR | 34206.5 | CCM | 3 | 2.7 | KG | 8034035025686 | 8034035025686 | 8034035025686 | 94054210
GWS6322GD | ESALITE 12K 30° 4000K PLAF+V GR.DALI | ESALITE 12K 30° 4000K PLAF+V GR.DALI | 1010 | 1 | NR | 770 | 1 | NR | 31.17% | OFFICIAL | 6LT57G67F7891OJ100 | 30 | 6LT | LIGHTING | 57G | INDUSTRIAL | 67F | HIGH BAY / LOW BAY | 1 | 1 | NR | 59396.64 | CCM | 10.698 | 8.787 | KG | 8011564757752 | 8011564757752 | 8011564757752 | 94054210
GWS6323GD | ESALITE 12K 60° 4000K PLAF+V GR.DALI | ESALITE 12K 60° 4000K PLAF+V GR.DALI | 1010 | 1 | NR | 770 | 1 | NR | 31.17% | OFFICIAL | 6LT57G67F7891OJ100 | 30 | 6LT | LIGHTING | 57G | INDUSTRIAL | 67F | HIGH BAY / LOW BAY | 1 | 1 | NR | 59396.64 | CCM | 10.698 | 8.787 | KG | 8011564757769 | 8011564757769 | 8011564757769 | 94054210
GWS6324GD | ESALITE 12K 90° 4000K PLAF+V GR.DALI | ESALITE 12K 90° 4000K PLAF+V GR.DALI | 1010 | 1 | NR | 770 | 1 | NR | 31.17% | OFFICIAL | 6LT57G67F7891OJ100 | 30 | 6LT | LIGHTING | 57G | INDUSTRIAL | 67F | HIGH BAY / LOW BAY | 1 | 1 | NR | 59396.64 | CCM | 10.651 | 8.74 | KG | 8011564757776 | 8011564757776 | 8011564757776 | 94054210
GWS6325GD | ESALITE 12K ELL.4000K PLAF+V GR.DALI | ESALITE 12K ELEKT.4000K PLAF+V GR.DALI | 1010 | 1 | NR | 770 | 1 | NR | 31.17% | OFFICIAL | 6LT57G67F7891OJ100 | 30 | 6LT | LIGHTING | 57G | INDUSTRIAL | 67F | HIGH BAY / LOW BAY | 1 | 1 | NR | 59396.64 | CCM | 10.796 | 8.885 | KG | 8011564757783 | 8011564757783 | 8011564757783 | 94054210
GWS4124AA830 | SMART[4]LB 1M EMERG ARR.3000K | SMART[4]LB 1M AWARYJN. UKŁ. 30K | 1250 | 1 | NR | 953 | 1 | NR | 31.16% | OFFICIAL | 6LT57G67F7431NN100 | 30 | 6LT | LIGHTING | 57G | INDUSTRIAL | 67F | HIGH BAY / LOW BAY | 1 | 1 | NR | 44723.25 | CCM | 6.704 | 5.829 | KG | 8034035062414 | 8034035062414 | 8034035062414 | 94054210
GWS4124AA840 | SMART[4]LB 1M EMERG ARR.4000K | SMART[4]LB 1M AWARYJN. UKŁ. 40K | 1250 | 1 | NR | 953 | 1 | NR | 31.16% | OFFICIAL | 6LT57G67F7431NN100 | 30 | 6LT | LIGHTING | 57G | INDUSTRIAL | 67F | HIGH BAY / LOW BAY | 1 | 1 | NR | 44723.25 | CCM | 6.664 | 6.545 | KG | 8034035056628 | 8034035056628 | 8034035056628 | 94054210
GWS4124AA857 | SMART[4]LB 1M EMERG ARR.5700K | SMART[4]LB 1M AWARYJN. UKŁ. 57K | 1250 | 1 | NR | 953 | 1 | NR | 31.16% | OFFICIAL | 6LT57G67F7431NN100 | 30 | 6LT | LIGHTING | 57G | INDUSTRIAL | 67F | HIGH BAY / LOW BAY | 1 | 1 | NR | 44723.25 | CCM | 6.597 | 5.722 | KG | 8034035062421 | 8034035062421 | 8034035062421 | 94054210
GWS4124BA830 | SMART[4]LB 1M EMERG.HLO ARR.3000K | SMART[4]LB 1M AWARYJN. HLO UKŁ. 30K | 1250 | 1 | NR | 953 | 1 | NR | 31.16% | OFFICIAL | 6LT57G67F7431O5100 | 30 | 6LT | LIGHTING | 57G | INDUSTRIAL | 67F | HIGH BAY / LOW BAY | 1 | 1 | NR | 44723.25 | CCM | 6.704 | 5.829 | KG | 8034035064296 | 8034035064296 | 8034035064296 | 94054210
GWS4124BA840 | SMART[4]LB 1M EMERG.HLO ARR.4000K | SMART[4]LB 1M AWARYJN. HLO UKŁ. 40K | 1250 | 1 | NR | 953 | 1 | NR | 31.16% | OFFICIAL | 6LT57G67F7431O5100 | 30 | 6LT | LIGHTING | 57G | INDUSTRIAL | 67F | HIGH BAY / LOW BAY | 1 | 1 | NR | 44723.25 | CCM | 6.664 | 6.545 | KG | 8034035056659 | 8034035056659 | 8034035056659 | 94054210
GWS4124BA857 | SMART[4]LB 1M EMERG.HLO ARR.5700K | SMART[4]LB 1M AWARYJN. HLO UKŁ. 57K | 1250 | 1 | NR | 953 | 1 | NR | 31.16% | OFFICIAL | 6LT57G67F7431O5100 | 30 | 6LT | LIGHTING | 57G | INDUSTRIAL | 67F | HIGH BAY / LOW BAY | 1 | 1 | NR | 44723.25 | CCM | 6.597 | 5.722 | KG | 8034035064302 | 8034035064302 | 8034035064302 | 94054210
GWL1943 | SMART[4] KIT STAFFA 1M RAL 7035 | SMART[4] ZEST. STAFFA 1M RAL 7035 | 69.9 | 1 | NR | 53.3 | 1 | NR | 31.14% | OFFICIAL | 6LT57G67F7411OH100 | 30 | 6LT | LIGHTING | 57G | INDUSTRIAL | 67F | HIGH BAY / LOW BAY | 1 | 4 | NR | 4773.75 | CCM | 1.375 | 1.219 | KG | 8034035053306 | 8034035053306 | 8034035446252 | 94059900
GWL1923 | SMART[4] LB 4-5L WALL BRACKET KIT | SMART[4] LB 4-5L ZESTAW UCHWYTU ŚCIENN. | 75.8 | 1 | NR | 57.8 | 1 | NR | 31.14% | OFFICIAL | 6LT57G67F9112TK100 | 40 | 6LT | LIGHTING | 57G | INDUSTRIAL | 67F | HIGH BAY / LOW BAY | 1 | 4 | NR | 4773.75 | CCM | 1.517 | 1.365 | KG
GWS4122AC830 | SMART[4]LB 1M C.PAS.ON/OFF ASI.3000K | SMART[4]LB 1M OKAB.PRZE.ZAŁ/WYŁ ASY.30K | 615 | 1 | NR | 469 | 1 | NR | 31.13% | OFFICIAL | 6LT57G67F7411NJ100 | 30 | 6LT | LIGHTING | 57G | INDUSTRIAL | 67F | HIGH BAY / LOW BAY | 1 | 1 | NR | 23265 | CCM | 5.06 | 3.762 | KG | 8034035062131 | 8034035062131 | 8034035062131 | 94054210
GWS4122AC840 | SMART[4]LB 1M C.PAS.ON/OFF ASI.4000K | SMART[4]LB 1M OKAB.PRZE.ZAŁ/WYŁ ASY.40K | 615 | 1 | NR | 469 | 1 | NR | 31.13% | OFFICIAL | 6LT57G67F7411NJ100 | 30 | 6LT | LIGHTING | 57G | INDUSTRIAL | 67F | HIGH BAY / LOW BAY | 1 | 1 | NR | 23265 | CCM | 5.06 | 3.762 | KG | 8034035062148 | 8034035062148 | 8034035062148 | 94054210
GWS4122AC857 | SMART[4]LB 1M C.PAS.ON/OFF ASI.5700K | SMART[4]LB 1M OKAB.PRZE.ZAŁ/WYŁ ASY.57K | 615 | 1 | NR | 469 | 1 | NR | 31.13% | OFFICIAL | 6LT57G67F7411NJ100 | 30 | 6LT | LIGHTING | 57G | INDUSTRIAL | 67F | HIGH BAY / LOW BAY | 1 | 1 | NR | 23265 | CCM | 4.953 | 3.655 | KG | 8034035062155 | 8034035062155 | 8034035062155 | 94054210
GWS4122AF830 | SMART[4]LB 1M C.PAS.ON/OFF 30° 3000K | SMART[4]LB 1M OKAB.PRZE.ZAŁ/WYŁ 30° 30K | 615 | 1 | NR | 469 | 1 | NR | 31.13% | OFFICIAL | 6LT57G67F7411NJ100 | 30 | 6LT | LIGHTING | 57G | INDUSTRIAL | 67F | HIGH BAY / LOW BAY | 1 | 1 | NR | 23265 | CCM | 5.012 | 3.714 | KG | 8034035062162 | 8034035062162 | 8034035062162 | 94054210
GWS4122AF840 | SMART[4]LB 1M C.PAS.ON/OFF 30° 4000K | SMART[4]LB 1M OKAB.PRZE.ZAŁ/WYŁ 30° 40K | 615 | 1 | NR | 469 | 1 | NR | 31.13% | OFFICIAL | 6LT57G67F7411NJ100 | 30 | 6LT | LIGHTING | 57G | INDUSTRIAL | 67F | HIGH BAY / LOW BAY | 1 | 1 | NR | 23265 | CCM | 4.6 | 4.59 | KG | 8034035062179 | 8034035062179 | 8034035062179 | 94054210
GWS4122AF857 | SMART[4]LB 1M C.PAS.ON/OFF 30° 5700K | SMART[4]LB 1M OKAB.PRZE.ZAŁ/WYŁ 30° 57K | 615 | 1 | NR | 469 | 1 | NR | 31.13% | OFFICIAL | 6LT57G67F7411NJ100 | 30 | 6LT | LIGHTING | 57G | INDUSTRIAL | 67F | HIGH BAY / LOW BAY | 1 | 1 | NR | 23265 | CCM | 4.905 | 3.607 | KG | 8034035062186 | 8034035062186 | 8034035062186 | 94054210
GWS4122AH830 | SMART[4]LB 1M C.PAS.ON/OFF 60° 3000K | SMART[4]LB 1M OKAB.PRZE.ZAŁ/WYŁ 60° 30K | 615 | 1 | NR | 469 | 1 | NR | 31.13% | OFFICIAL | 6LT57G67F7411NJ100 | 30 | 6LT | LIGHTING | 57G | INDUSTRIAL | 67F | HIGH BAY / LOW BAY | 1 | 1 | NR | 23265 | CCM | 5 | 4.5 | KG | 8034035062193 | 8034035062193 | 8034035062193 | 94054210
GWS4122AH840 | SMART[4]LB 1M C.PAS.ON/OFF 60° 40K | SMART[4]LB 1M OKAB.PRZE.ZAŁ/WYŁ 60° 40K | 615 | 1 | NR | 469 | 1 | NR | 31.13% | OFFICIAL | 6LT57G67F7411NJ100 | 30 | 6LT | LIGHTING | 57G | INDUSTRIAL | 67F | HIGH BAY / LOW BAY | 1 | 1 | NR | 23265 | CCM | 4.929 | 3.767 | KG | 8034035040351 | 8034035040351 | 8034035040351 | 94054210
GWS4122AH857 | SMART[4]LB 1M C.PAS.ON/OFF 60° 5700K | SMART[4]LB 1M OKAB.PRZE.ZAŁ/WYŁ 60° 57K | 615 | 1 | NR | 469 | 1 | NR | 31.13% | OFFICIAL | 6LT57G67F7411NJ100 | 30 | 6LT | LIGHTING | 57G | INDUSTRIAL | 67F | HIGH BAY / LOW BAY | 1 | 1 | NR | 23265 | CCM | 4.901 | 3.603 | KG | 8034035062209 | 8034035062209 | 8034035062209 | 94054210
GWS4122AP830 | SMART[4]LB 1M C.PAS.ON/OFF 90° 3000K | SMART[4]LB 1M OKAB.PRZE.ZAŁ/WYŁ 90° 30K | 615 | 1 | NR | 469 | 1 | NR | 31.13% | OFFICIAL | 6LT57G67F7411NJ100 | 30 | 6LT | LIGHTING | 57G | INDUSTRIAL | 67F | HIGH BAY / LOW BAY | 1 | 1 | NR | 23265 | CCM | 5.002 | 3.704 | KG | 8034035062216 | 8034035062216 | 8034035062216 | 94054210
GWS4122AP840 | SMART[4]LB 1M C.PAS.ON/OFF 90° 4000K | SMART[4]LB 1M OKAB.PRZE.ZAŁ/WYŁ 90° 40K | 615 | 1 | NR | 469 | 1 | NR | 31.13% | OFFICIAL | 6LT57G67F7411NJ100 | 30 | 6LT | LIGHTING | 57G | INDUSTRIAL | 67F | HIGH BAY / LOW BAY | 1 | 1 | NR | 23265 | CCM | 4.831 | 3.675 | KG | 8034035057168 | 8034035057168 | 8034035057168 | 94054210
GWS4122AP857 | SMART[4]LB 1M C.PAS.ON/OFF 90° 5700K | SMART[4]LB 1M OKAB.PRZE.ZAŁ/WYŁ 90° 57K | 615 | 1 | NR | 469 | 1 | NR | 31.13% | OFFICIAL | 6LT57G67F7411NJ100 | 30 | 6LT | LIGHTING | 57G | INDUSTRIAL | 67F | HIGH BAY / LOW BAY | 1 | 1 | NR | 23265 | CCM | 4.895 | 3.597 | KG | 8034035062223 | 8034035062223 | 8034035062223 | 94054210
GWS4122AQ830 | SMART[4]LB 1M C.PAS.ON/OFF ELL.3000K | SMART[4]LB 1M OKAB.PRZE.ZAŁ/WYŁ ELI.30K | 615 | 1 | NR | 469 | 1 | NR | 31.13% | OFFICIAL | 6LT57G67F7411NJ100 | 30 | 6LT | LIGHTING | 57G | INDUSTRIAL | 67F | HIGH BAY / LOW BAY | 1 | 1 | NR | 23265 | CCM | 5.06 | 3.762 | KG | 8034035062230 | 8034035062230 | 8034035062230 | 94054210
GWS4122AQ840 | SMART[4]LB 1M C.PAS.ON/OFF ELL.4000K | SMART[4]LB 1M OKAB.PRZE.ZAŁ/WYŁ ELI.40K | 615 | 1 | NR | 469 | 1 | NR | 31.13% | OFFICIAL | 6LT57G67F7411NJ100 | 30 | 6LT | LIGHTING | 57G | INDUSTRIAL | 67F | HIGH BAY / LOW BAY | 1 | 1 | NR | 23265 | CCM | 5.06 | 3.762 | KG | 8034035062247 | 8034035062247 | 8034035062247 | 94054210
GWS4122AQ857 | SMART[4]LB 1M C.PAS.ON/OFF ELL.5700K | SMART[4]LB 1M OKAB.PRZE.ZAŁ/WYŁ ELI.57K | 615 | 1 | NR | 469 | 1 | NR | 31.13% | OFFICIAL | 6LT57G67F7411NJ100 | 30 | 6LT | LIGHTING | 57G | INDUSTRIAL | 67F | HIGH BAY / LOW BAY | 1 | 1 | NR | 23265 | CCM | 4.953 | 3.655 | KG | 8034035062254 | 8034035062254 | 8034035062254 | 94054210
GWS4122BC830 | SMART[4]LB 1M C.PAS.ON/OFF HLO ASI.3000K | SMART[4]LB 1M OK.PRZ.ZAŁ/WYŁ HLO ASY.30K | 615 | 1 | NR | 469 | 1 | NR | 31.13% | OFFICIAL | 6LT57G67F7411NT100 | 30 | 6LT | LIGHTING | 57G | INDUSTRIAL | 67F | HIGH BAY / LOW BAY | 1 | 1 | NR | 23265 | CCM | 5.06 | 3.762 | KG | 8034035064029 | 8034035064029 | 8034035064029 | 94054210
GWS4122BC840 | SMART[4]LB 1M C.PAS.ON/OFF HLO ASI.4000K | SMART[4]LB 1M OK.PRZ.ZAŁ/WYŁ HLO ASY.40K | 615 | 1 | NR | 469 | 1 | NR | 31.13% | OFFICIAL | 6LT57G67F7411NT100 | 30 | 6LT | LIGHTING | 57G | INDUSTRIAL | 67F | HIGH BAY / LOW BAY | 1 | 1 | NR | 23265 | CCM | 5.06 | 3.762 | KG | 8034035064036 | 8034035064036 | 8034035064036 | 94054210
GWS4122BC857 | SMART[4]LB 1M C.PAS.ON/OFF HLO ASI.5700K | SMART[4]LB 1M OK.PRZ.ZAŁ/WYŁ HLO ASY.57K | 615 | 1 | NR | 469 | 1 | NR | 31.13% | OFFICIAL | 6LT57G67F7411NT100 | 30 | 6LT | LIGHTING | 57G | INDUSTRIAL | 67F | HIGH BAY / LOW BAY | 1 | 1 | NR | 23265 | CCM | 4.953 | 3.655 | KG | 8034035064043 | 8034035064043 | 8034035064043 | 94054210
GWS4122BF830 | SMART[4]LB 1M C.PAS.ON/OFF HLO 30° 3000K | SMART[4]LB 1M OK.PRZ.ZAŁ/WYŁ HLO 30° 30K | 615 | 1 | NR | 469 | 1 | NR | 31.13% | OFFICIAL | 6LT57G67F7411NT100 | 30 | 6LT | LIGHTING | 57G | INDUSTRIAL | 67F | HIGH BAY / LOW BAY | 1 | 1 | NR | 23265 | CCM | 5.012 | 3.714 | KG | 8034035064050 | 8034035064050 | 8034035064050 | 94054210
GWS4122BF840 | SMART[4]LB 1M C.PAS.ON/OFF HLO 30° 4000K | SMART[4]LB 1M OK.PRZ.ZAŁ/WYŁ HLO 30° 40K | 615 | 1 | NR | 469 | 1 | NR | 31.13% | OFFICIAL | 6LT57G67F7411NT100 | 30 | 6LT | LIGHTING | 57G | INDUSTRIAL | 67F | HIGH BAY / LOW BAY | 1 | 1 | NR | 23265 | CCM | 5.012 | 3.714 | KG | 8034035064067 | 8034035064067 | 8034035064067 | 94054210
GWS4122BF857 | SMART[4]LB 1M C.PAS.ON/OFF HLO 30° 5700K | SMART[4]LB 1M OK.PRZ.ZAŁ/WYŁ HLO 30° 57K | 615 | 1 | NR | 469 | 1 | NR | 31.13% | OFFICIAL | 6LT57G67F7411NT100 | 30 | 6LT | LIGHTING | 57G | INDUSTRIAL | 67F | HIGH BAY / LOW BAY | 1 | 1 | NR | 23265 | CCM | 4.9 | 3.601 | KG | 8034035064074 | 8034035064074 | 8034035064074 | 94054210
GWS4122BH830 | SMART[4]LB 1M C.PAS.ON/OFF HLO 60° 3000K | SMART[4]LB 1M OK.PRZ.ZAŁ/WYŁ HLO 60° 30K | 615 | 1 | NR | 469 | 1 | NR | 31.13% | OFFICIAL | 6LT57G67F7411NT100 | 30 | 6LT | LIGHTING | 57G | INDUSTRIAL | 67F | HIGH BAY / LOW BAY | 1 | 1 | NR | 23265 | CCM | 5.008 | 3.71 | KG | 8034035064081 | 8034035064081 | 8034035064081 | 94054210
GWS4122BH840 | SMART[4]LB 1M C.PAS.ON/OFF HLO 60° 4000K | SMART[4]LB 1M OK.PRZ.ZAŁ/WYŁ HLO 60° 40K | 615 | 1 | NR | 469 | 1 | NR | 31.13% | OFFICIAL | 6LT57G67F7411NT100 | 30 | 6LT | LIGHTING | 57G | INDUSTRIAL | 67F | HIGH BAY / LOW BAY | 1 | 1 | NR | 23265 | CCM | 4.837 | 3.68 | KG | 8034035057175 | 8034035057175 | 8034035057175 | 94054210
GWS4122BH857 | SMART[4]LB 1M C.PAS.ON/OFF HLO 60° 5700K | SMART[4]LB 1M OK.PRZ.ZAŁ/WYŁ HLO 60° 57K | 615 | 1 | NR | 469 | 1 | NR | 31.13% | OFFICIAL | 6LT57G67F7411NT100 | 30 | 6LT | LIGHTING | 57G | INDUSTRIAL | 67F | HIGH BAY / LOW BAY | 1 | 1 | NR | 23265 | CCM | 4.901 | 3.603 | KG | 8034035064098 | 8034035064098 | 8034035064098 | 94054210
GWS4122BP830 | SMART[4]LB 1M C.PAS.ON/OFF HLO 90° 3000K | SMART[4]LB 1M OK.PRZ.ZAŁ/WYŁ HLO 90° 30K | 615 | 1 | NR | 469 | 1 | NR | 31.13% | OFFICIAL | 6LT57G67F7411NT100 | 30 | 6LT | LIGHTING | 57G | INDUSTRIAL | 67F | HIGH BAY / LOW BAY | 1 | 1 | NR | 23265 | CCM | 5.002 | 3.704 | KG | 8034035064104 | 8034035064104 | 8034035064104 | 94054210
GWS4122BP840 | SMART[4]LB 1M C.PAS.ON/OFF HLO 90° 4000K | SMART[4]LB 1M OK.PRZ.ZAŁ/WYŁ HLO 90° 40K | 615 | 1 | NR | 469 | 1 | NR | 31.13% | OFFICIAL | 6LT57G67F7411NT100 | 30 | 6LT | LIGHTING | 57G | INDUSTRIAL | 67F | HIGH BAY / LOW BAY | 1 | 1 | NR | 23265 | CCM | 4.831 | 3.675 | KG | 8034035057199 | 8034035057199 | 8034035057199 | 94054210
GWS4122BP857 | SMART[4]LB 1M C.PAS.ON/OFF HLO 90° 5700K | SMART[4]LB 1M OK.PRZ.ZAŁ/WYŁ HLO 90° 57K | 615 | 1 | NR | 469 | 1 | NR | 31.13% | OFFICIAL | 6LT57G67F7411NT100 | 30 | 6LT | LIGHTING | 57G | INDUSTRIAL | 67F | HIGH BAY / LOW BAY | 1 | 1 | NR | 23265 | CCM | 4.6 | 4.59 | KG | 8034035064111 | 8034035064111 | 8034035064111 | 94054210
GWS4122BQ830 | SMART[4]LB 1M C.PAS.ON/OFF HLO ELL.3000K | SMART[4]LB 1M OK.PRZ.ZAŁ/WYŁ HLO ELI.30K | 615 | 1 | NR | 469 | 1 | NR | 31.13% | OFFICIAL | 6LT57G67F7411NT100 | 30 | 6LT | LIGHTING | 57G | INDUSTRIAL | 67F | HIGH BAY / LOW BAY | 1 | 1 | NR | 23265 | CCM | 5.06 | 3.762 | KG | 8034035064128 | 8034035064128 | 8034035064128 | 94054210
GWS4122BQ840 | SMART[4]LB 1M C.PAS.ON/OFF HLO ELL.4000K | SMART[4]LB 1M OK.PRZ.ZAŁ/WYŁ HLO ELI.40K | 615 | 1 | NR | 469 | 1 | NR | 31.13% | OFFICIAL | 6LT57G67F7411NT100 | 30 | 6LT | LIGHTING | 57G | INDUSTRIAL | 67F | HIGH BAY / LOW BAY | 1 | 1 | NR | 23265 | CCM | 5.06 | 3.762 | KG | 8034035064135 | 8034035064135 | 8034035064135 | 94054210
GWS4122BQ857 | SMART[4]LB 1M C.PAS.ON/OFF HLO ELL.5700K | SMART[4]LB 1M OK.PRZ.ZAŁ/WYŁ HLO ELI.57K | 615 | 1 | NR | 469 | 1 | NR | 31.13% | OFFICIAL | 6LT57G67F7411NT100 | 30 | 6LT | LIGHTING | 57G | INDUSTRIAL | 67F | HIGH BAY / LOW BAY | 1 | 1 | NR | 23265 | CCM | 4.953 | 3.655 | KG | 8034035064142 | 8034035064142 | 8034035064142 | 94054210
GWS4021AC830 | SMART 4 OUT.1M S.AL.DALI HE ASIM.3000K | SMART 4 OUT.1M S.AL.DALI HE ASIM.3000K | 653 | 1 | NR | 498 | 1 | NR | 31.12% | INTERNAL USE | 6LT57G67F7431SR100 | 30 | 6LT | LIGHTING | 57G | INDUSTRIAL | 67F | HIGH BAY / LOW BAY | 1 | 1 | NR | 23265 | CCM | 5.973 | 5.02 | KG | 8034035098864 | 0 | 0 | 0
GWS4021AC840 | SMART 4 OUT.1M S.AL.DALI HE ASIM.4000K | SMART 4 OUT.1M S.AL.DALI HE ASIM.4000K | 653 | 1 | NR | 498 | 1 | NR | 31.12% | INTERNAL USE | 6LT57G67F7431SR100 | 30 | 6LT | LIGHTING | 57G | INDUSTRIAL | 67F | HIGH BAY / LOW BAY | 1 | 1 | NR | 23265 | CCM | 5.973 | 5.02 | KG | 8034035098871 | 0 | 0 | 0
GWS4021AC857 | SMART 4 OUT.1M S.AL.DALI HE ASIM.5700K | SMART 4 OUT.1M S.AL.DALI HE ASIM.5700K | 653 | 1 | NR | 498 | 1 | NR | 31.12% | INTERNAL USE | 6LT57G67F7431SR100 | 30 | 6LT | LIGHTING | 57G | INDUSTRIAL | 67F | HIGH BAY / LOW BAY | 1 | 1 | NR | 23265 | CCM | 5.866 | 4.913 | KG | 8034035098888 | 0 | 0 | 0
GWS4021AF830 | SMART 4 OUT.1M S.AL.DALI HE 30° 3000K | SMART 4 OUT.1M S.AL.DALI HE 30° 3000K | 653 | 1 | NR | 498 | 1 | NR | 31.12% | INTERNAL USE | 6LT57G67F7431SR100 | 30 | 6LT | LIGHTING | 57G | INDUSTRIAL | 67F | HIGH BAY / LOW BAY | 1 | 1 | NR | 23265 | CCM | 5.925 | 4.973 | KG | 8034035098895 | 0 | 0 | 0
GWS4021AF840 | SMART 4 OUT.1M S.AL.DALI HE 30° 4000K | SMART 4 OUT.1M S.AL.DALI HE 30° 4000K | 653 | 1 | NR | 498 | 1 | NR | 31.12% | INTERNAL USE | 6LT57G67F7431SR100 | 30 | 6LT | LIGHTING | 57G | INDUSTRIAL | 67F | HIGH BAY / LOW BAY | 1 | 1 | NR | 23265 | CCM | 5.925 | 4.973 | KG | 8034035098901 | 0 | 0 | 0
GWS4021AF857 | SMART 4 OUT.1M S.AL.DALI HE 30° 5700K | SMART 4 OUT.1M S.AL.DALI HE 30° 5700K | 653 | 1 | NR | 498 | 1 | NR | 31.12% | INTERNAL USE | 6LT57G67F7431SR100 | 30 | 6LT | LIGHTING | 57G | INDUSTRIAL | 67F | HIGH BAY / LOW BAY | 1 | 1 | NR | 23265 | CCM | 5.818 | 4.866 | KG | 8034035098918 | 0 | 0 | 0
GWS4021AH830 | SMART 4 OUT.1M S.AL.DALI HE 60° 3000K | SMART 4 OUT.1M S.AL.DALI HE 60° 3000K | 653 | 1 | NR | 498 | 1 | NR | 31.12% | INTERNAL USE | 6LT57G67F7431SR100 | 30 | 6LT | LIGHTING | 57G | INDUSTRIAL | 67F | HIGH BAY / LOW BAY | 1 | 1 | NR | 23265 | CCM | 5.921 | 4.968 | KG | 8034035098925 | 0 | 0 | 0
GWS4021AH840 | SMART 4 OUT.1M S.AL.DALI HE 60° 4000K | SMART 4 OUT.1M S.AL.DALI HE 60° 4000K | 653 | 1 | NR | 498 | 1 | NR | 31.12% | INTERNAL USE | 6LT57G67F7431SR100 | 30 | 6LT | LIGHTING | 57G | INDUSTRIAL | 67F | HIGH BAY / LOW BAY | 1 | 1 | NR | 23265 | CCM | 5.921 | 4.968 | KG | 8034035098932 | 0 | 0 | 0
GWS4021AH857 | SMART 4 OUT.1M S.AL.DALI HE 60° 5700K | SMART 4 OUT.1M S.AL.DALI HE 60° 5700K | 653 | 1 | NR | 498 | 1 | NR | 31.12% | INTERNAL USE | 6LT57G67F7431SR100 | 30 | 6LT | LIGHTING | 57G | INDUSTRIAL | 67F | HIGH BAY / LOW BAY | 1 | 1 | NR | 23265 | CCM | 5.814 | 4.861 | KG | 8034035098949 | 0 | 0 | 0
GWS4021AP830 | SMART 4 OUT.1M S.AL.DALI HE 90° 3000K | SMART 4 OUT.1M S.AL.DALI HE 90° 3000K | 653 | 1 | NR | 498 | 1 | NR | 31.12% | INTERNAL USE | 6LT57G67F7431SR100 | 30 | 6LT | LIGHTING | 57G | INDUSTRIAL | 67F | HIGH BAY / LOW BAY | 1 | 1 | NR | 23265 | CCM | 5.915 | 4.963 | KG | 8034035098956 | 0 | 0 | 0
GWS4021AP840 | SMART 4 OUT.1M S.AL.DALI HE 90° 4000K | SMART 4 OUT.1M S.AL.DALI HE 90° 4000K | 653 | 1 | NR | 498 | 1 | NR | 31.12% | INTERNAL USE | 6LT57G67F7431SR100 | 30 | 6LT | LIGHTING | 57G | INDUSTRIAL | 67F | HIGH BAY / LOW BAY | 1 | 1 | NR | 23265 | CCM | 5.915 | 4.963 | KG | 8034035098963 | 0 | 0 | 0
GWS4021AP857 | SMART 4 OUT.1M S.AL.DALI HE 90° 5700K | SMART 4 OUT.1M S.AL.DALI HE 90° 5700K | 653 | 1 | NR | 498 | 1 | NR | 31.12% | INTERNAL USE | 6LT57G67F7431SR100 | 30 | 6LT | LIGHTING | 57G | INDUSTRIAL | 67F | HIGH BAY / LOW BAY | 1 | 1 | NR | 23265 | CCM | 5.808 | 4.856 | KG | 8034035098970 | 0 | 0 | 0
GWS4021BC830 | SMART 4 OUT.1M S.AL.DALI HLO ASIM.3000K | SMART 4 OUT.1M S.AL.DALI HLO ASIM.3000K | 653 | 1 | NR | 498 | 1 | NR | 31.12% | INTERNAL USE | 6LT57G67F7431SU100 | 30 | 6LT | LIGHTING | 57G | INDUSTRIAL | 67F | HIGH BAY / LOW BAY | 1 | 1 | NR | 23265 | CCM | 5.973 | 5.02 | KG | 8034035098987 | 0 | 0 | 0
GWS4021BC840 | SMART 4 OUT.1M S.AL.DALI HLO ASIM.4000K | SMART 4 OUT.1M S.AL.DALI HLO ASIM.4000K | 653 | 1 | NR | 498 | 1 | NR | 31.12% | INTERNAL USE | 6LT57G67F7431SU100 | 30 | 6LT | LIGHTING | 57G | INDUSTRIAL | 67F | HIGH BAY / LOW BAY | 1 | 1 | NR | 23265 | CCM | 5.973 | 5.02 | KG | 8034035098994 | 0 | 0 | 0
GWS4021BC857 | SMART 4 OUT.1M S.AL.DALI HLO ASIM.5700K | SMART 4 OUT.1M S.AL.DALI HLO ASIM.5700K | 653 | 1 | NR | 498 | 1 | NR | 31.12% | INTERNAL USE | 6LT57G67F7431SU100 | 30 | 6LT | LIGHTING | 57G | INDUSTRIAL | 67F | HIGH BAY / LOW BAY | 1 | 1 | NR | 23265 | CCM | 5.866 | 4.913 | KG | 8034035099007 | 0 | 0 | 0
GWS4021BF830 | SMART 4 OUT.1M S.AL.DALI HLO 30° 3000K | SMART 4 OUT.1M S.AL.DALI HLO 30° 3000K | 653 | 1 | NR | 498 | 1 | NR | 31.12% | INTERNAL USE | 6LT57G67F7431SU100 | 30 | 6LT | LIGHTING | 57G | INDUSTRIAL | 67F | HIGH BAY / LOW BAY | 1 | 1 | NR | 23265 | CCM | 5.925 | 4.973 | KG | 8034035099014 | 0 | 0 | 0
GWS4021BF840 | SMART 4 OUT.1M S.AL.DALI HLO 30° 4000K | SMART 4 OUT.1M S.AL.DALI HLO 30° 4000K | 653 | 1 | NR | 498 | 1 | NR | 31.12% | INTERNAL USE | 6LT57G67F7431SU100 | 30 | 6LT | LIGHTING | 57G | INDUSTRIAL | 67F | HIGH BAY / LOW BAY | 1 | 1 | NR | 23265 | CCM | 5.925 | 4.973 | KG | 8034035099021 | 0 | 0 | 0
GWS4021BF857 | SMART 4 OUT.1M S.AL.DALI HLO 30° 5700K | SMART 4 OUT.1M S.AL.DALI HLO 30° 5700K | 653 | 1 | NR | 498 | 1 | NR | 31.12% | INTERNAL USE | 6LT57G67F7431SU100 | 30 | 6LT | LIGHTING | 57G | INDUSTRIAL | 67F | HIGH BAY / LOW BAY | 1 | 1 | NR | 23265 | CCM | 5.818 | 4.866 | KG | 8034035099038 | 0 | 0 | 0
GWS4021BH830 | SMART 4 OUT.1M S.AL.DALI HLO 60° 3000K | SMART 4 OUT.1M S.AL.DALI HLO 60° 3000K | 653 | 1 | NR | 498 | 1 | NR | 31.12% | INTERNAL USE | 6LT57G67F7431SU100 | 30 | 6LT | LIGHTING | 57G | INDUSTRIAL | 67F | HIGH BAY / LOW BAY | 1 | 1 | NR | 23265 | CCM | 5.921 | 4.968 | KG | 8034035099045 | 0 | 0 | 0
GWS4021BH840 | SMART 4 OUT.1M S.AL.DALI HLO 60° 4000K | SMART 4 OUT.1M S.AL.DALI HLO 60° 4000K | 653 | 1 | NR | 498 | 1 | NR | 31.12% | INTERNAL USE | 6LT57G67F7431SU100 | 30 | 6LT | LIGHTING | 57G | INDUSTRIAL | 67F | HIGH BAY / LOW BAY | 1 | 1 | NR | 23265 | CCM | 5.921 | 4.968 | KG | 8034035099052 | 0 | 0 | 0
GWS4021BH857 | SMART 4 OUT.1M S.AL.DALI HLO 60° 5700K | SMART 4 OUT.1M S.AL.DALI HLO 60° 5700K | 653 | 1 | NR | 498 | 1 | NR | 31.12% | INTERNAL USE | 6LT57G67F7431SU100 | 30 | 6LT | LIGHTING | 57G | INDUSTRIAL | 67F | HIGH BAY / LOW BAY | 1 | 1 | NR | 23265 | CCM | 5.814 | 4.861 | KG | 8034035099069 | 0 | 0 | 0
GWS4021BP830 | SMART 4 OUT.1M S.AL.DALI HLO 90° 3000K | SMART 4 OUT.1M S.AL.DALI HLO 90° 3000K | 653 | 1 | NR | 498 | 1 | NR | 31.12% | INTERNAL USE | 6LT57G67F7431SU100 | 30 | 6LT | LIGHTING | 57G | INDUSTRIAL | 67F | HIGH BAY / LOW BAY | 1 | 1 | NR | 23265 | CCM | 5.915 | 4.963 | KG | 8034035099076 | 0 | 0 | 0
GWS4021BP840 | SMART 4 OUT.1M S.AL.DALI HLO 90° 4000K | SMART 4 OUT.1M S.AL.DALI HLO 90° 4000K | 653 | 1 | NR | 498 | 1 | NR | 31.12% | INTERNAL USE | 6LT57G67F7431SU100 | 30 | 6LT | LIGHTING | 57G | INDUSTRIAL | 67F | HIGH BAY / LOW BAY | 1 | 1 | NR | 23265 | CCM | 5.915 | 4.963 | KG | 8034035099083 | 0 | 0 | 0
GWS4021BP857 | SMART 4 OUT.1M S.AL.DALI HLO 90° 5700K | SMART 4 OUT.1M S.AL.DALI HLO 90° 5700K | 653 | 1 | NR | 498 | 1 | NR | 31.12% | INTERNAL USE | 6LT57G67F7431SU100 | 30 | 6LT | LIGHTING | 57G | INDUSTRIAL | 67F | HIGH BAY / LOW BAY | 1 | 1 | NR | 23265 | CCM | 5.808 | 4.856 | KG | 8034035099090 | 0 | 0 | 0
GWL1924 | SMART[4] HB 4+4-5+5L WALL BRACKET KIT | SMART[4] HB 4+4-5+5L ZEST.UCHWYTU ŚCIEN. | 56.9 | 1 | NR | 43.4 | 1 | NR | 31.11% | OFFICIAL | 6LT57G67F9112TK100 | 40 | 6LT | LIGHTING | 57G | INDUSTRIAL | 67F | HIGH BAY / LOW BAY | 1 | 4 | NR | 20292 | CCM | 1.73 | 1.557 | KG
GWS6022GD | ESALITE 12K 30° 4000K PLAF.GR.DALI | ESALITE 12K 30° 4000K PLAF.GR.DALI | 919 | 1 | NR | 701 | 1 | NR | 31.1% | OFFICIAL | 6LT57G67F7891OJ100 | 30 | 6LT | LIGHTING | 57G | INDUSTRIAL | 67F | HIGH BAY / LOW BAY | 1 | 1 | NR | 59396.64 | CCM | 9.559 | 7.649 | KG | 8011564761162 | 8011564761162 | 8011564761162 | 94054210
GWS6023GD | ESALITE 12K 60° 4000K PLAF.GR.DALI | ESALITE 12K 60° 4000K PLAF.GR.DALI | 919 | 1 | NR | 701 | 1 | NR | 31.1% | OFFICIAL | 6LT57G67F7891OJ100 | 30 | 6LT | LIGHTING | 57G | INDUSTRIAL | 67F | HIGH BAY / LOW BAY | 1 | 1 | NR | 59396.64 | CCM | 9.559 | 7.649 | KG | 8011564761186 | 8011564761186 | 8011564761186 | 94054210
GWS6024GD | ESALITE 12K 90° 4000K PLAF.GR.DALI | ESALITE 12K 90° 4000K PLAF.GR.DALI | 919 | 1 | NR | 701 | 1 | NR | 31.1% | OFFICIAL | 6LT57G67F7891OJ100 | 30 | 6LT | LIGHTING | 57G | INDUSTRIAL | 67F | HIGH BAY / LOW BAY | 1 | 1 | NR | 59396.64 | CCM | 9.512 | 7.602 | KG | 8011564761209 | 8011564761209 | 8011564761209 | 94054210
GWS6025GD | ESALITE 12K ELL.4000K PLAF.GR.DALI | ESALITE 12K ELEKT.4000K PLAF.GR.DALI | 919 | 1 | NR | 701 | 1 | NR | 31.1% | OFFICIAL | 6LT57G67F7891OJ100 | 30 | 6LT | LIGHTING | 57G | INDUSTRIAL | 67F | HIGH BAY / LOW BAY | 1 | 1 | NR | 59396.64 | CCM | 9.657 | 7.746 | KG | 8011564761377 | 8011564761377 | 8011564761377 | 94054210
GWS4220AH840 | SMART[4]HB 2M ST.AL.ON/OFF 60° 40K | SMART[4]HB 2M INDYW.ZAŁ/WYŁ 60° 40K | 586 | 1 | NR | 447 | 1 | NR | 31.1% | OFFICIAL | 6LT57G67F7411NE100 | 30 | 6LT | LIGHTING | 57G | INDUSTRIAL | 67F | HIGH BAY / LOW BAY | 1 | 1 | NR | 39105 | CCM | 8.3 | 6.373 | KG | 8034035040863 | 8034035040863 | 8034035040863 | 94054210
GWS4123AC830 | SMART[4]LB 1M C.PAS.DALI ASI.3000K | SMART[4]LB 1M OKAB.PRZEL.DALI ASY.30K | 675 | 1 | NR | 515 | 1 | NR | 31.07% | OFFICIAL | 6LT57G67F7411NL100 | 30 | 6LT | LIGHTING | 57G | INDUSTRIAL | 67F | HIGH BAY / LOW BAY | 1 | 1 | NR | 23265 | CCM | 5.474 | 4.175 | KG | 8034035062285 | 8034035062285 | 8034035062285 | 94054210
GWS4123AC840 | SMART[4]LB 1M C.PAS.DALI ASI.4000K | SMART[4]LB 1M OKAB.PRZEL.DALI ASY.40K | 675 | 1 | NR | 515 | 1 | NR | 31.07% | OFFICIAL | 6LT57G67F7411NL100 | 30 | 6LT | LIGHTING | 57G | INDUSTRIAL | 67F | HIGH BAY / LOW BAY | 1 | 1 | NR | 23265 | CCM | 5.474 | 4.175 | KG | 8034035062292 | 8034035062292 | 8034035062292 | 94054210
GWS4123AC857 | SMART[4]LB 1M C.PAS.DALI ASI.5700K | SMART[4]LB 1M OKAB.PRZEL.DALI ASY.57K | 675 | 1 | NR | 515 | 1 | NR | 31.07% | OFFICIAL | 6LT57G67F7411NL100 | 30 | 6LT | LIGHTING | 57G | INDUSTRIAL | 67F | HIGH BAY / LOW BAY | 1 | 1 | NR | 23265 | CCM | 5.367 | 4.068 | KG | 8034035062308 | 8034035062308 | 8034035062308 | 94054210
GWS4123AF830 | SMART[4]LB 1M C.PAS.DALI 30° 3000K | SMART[4]LB 1M OKAB.PRZEL.DALI 30° 30K | 675 | 1 | NR | 515 | 1 | NR | 31.07% | OFFICIAL | 6LT57G67F7411NL100 | 30 | 6LT | LIGHTING | 57G | INDUSTRIAL | 67F | HIGH BAY / LOW BAY | 1 | 1 | NR | 23265 | CCM | 5.426 | 4.128 | KG | 8034035062315 | 8034035062315 | 8034035062315 | 94054210
GWS4123AF840 | SMART[4]LB 1M C.PAS.DALI 30° 4000K | SMART[4]LB 1M OKAB.PRZEL.DALI 30° 40K | 675 | 1 | NR | 515 | 1 | NR | 31.07% | OFFICIAL | 6LT57G67F7411NL100 | 30 | 6LT | LIGHTING | 57G | INDUSTRIAL | 67F | HIGH BAY / LOW BAY | 1 | 1 | NR | 23265 | CCM | 5.426 | 4.128 | KG | 8034035062322 | 8034035062322 | 8034035062322 | 94054210
GWS4123AF857 | SMART[4]LB 1M C.PAS.DALI 30° 5700K | SMART[4]LB 1M OKAB.PRZEL.DALI 30° 57K | 675 | 1 | NR | 515 | 1 | NR | 31.07% | OFFICIAL | 6LT57G67F7411NL100 | 30 | 6LT | LIGHTING | 57G | INDUSTRIAL | 67F | HIGH BAY / LOW BAY | 1 | 1 | NR | 23265 | CCM | 5.319 | 4.021 | KG | 8034035062339 | 8034035062339 | 8034035062339 | 94054210
GWS4123AH830 | SMART[4]LB 1M C.PAS.DALI 60° 3000K | SMART[4]LB 1M OKAB.PRZEL.DALI 60° 30K | 675 | 1 | NR | 515 | 1 | NR | 31.07% | OFFICIAL | 6LT57G67F7411NL100 | 30 | 6LT | LIGHTING | 57G | INDUSTRIAL | 67F | HIGH BAY / LOW BAY | 1 | 1 | NR | 23265 | CCM | 5.422 | 4.124 | KG | 8034035062346 | 8034035062346 | 8034035062346 | 94054210
GWS4123AH840 | SMART[4]LB 1M C.PAS.DALI 60° 40K | SMART[4]LB 1M OKAB.PRZEL.DALI 60° 40K | 675 | 1 | NR | 515 | 1 | NR | 31.07% | OFFICIAL | 6LT57G67F7411NL100 | 30 | 6LT | LIGHTING | 57G | INDUSTRIAL | 67F | HIGH BAY / LOW BAY | 1 | 1 | NR | 23265 | CCM | 5.364 | 4.202 | KG | 8034035040368 | 8034035040368 | 8034035040368 | 94054210
GWS4123AH857 | SMART[4]LB 1M C.PAS.DALI 60° 5700K | SMART[4]LB 1M OKAB.PRZEL.DALI 60° 57K | 675 | 1 | NR | 515 | 1 | NR | 31.07% | OFFICIAL | 6LT57G67F7411NL100 | 30 | 6LT | LIGHTING | 57G | INDUSTRIAL | 67F | HIGH BAY / LOW BAY | 1 | 1 | NR | 23265 | CCM | 5.315 | 4.017 | KG | 8034035062353 | 8034035062353 | 8034035062353 | 94054210
GWS4123AP830 | SMART[4]LB 1M C.PAS.DALI 90° 3000K | SMART[4]LB 1M OKAB.PRZEL.DALI 90° 30K | 675 | 1 | NR | 515 | 1 | NR | 31.07% | OFFICIAL | 6LT57G67F7411NL100 | 30 | 6LT | LIGHTING | 57G | INDUSTRIAL | 67F | HIGH BAY / LOW BAY | 1 | 1 | NR | 23265 | CCM | 5.416 | 4.118 | KG | 8034035062360 | 8034035062360 | 8034035062360 | 94054210
GWS4123AP840 | SMART[4]LB 1M C.PAS.DALI 90° 40K | SMART[4]LB 1M OKAB.PRZEL.DALI 90° 40K | 675 | 1 | NR | 515 | 1 | NR | 31.07% | OFFICIAL | 6LT57G67F7411NL100 | 30 | 6LT | LIGHTING | 57G | INDUSTRIAL | 67F | HIGH BAY / LOW BAY | 1 | 1 | NR | 23265 | CCM | 5.356 | 4.194 | KG | 8034035040450 | 8034035040450 | 8034035040450 | 94054210
GWS4123AP857 | SMART[4]LB 1M C.PAS.DALI 90° 5700K | SMART[4]LB 1M OKAB.PRZEL.DALI 90° 57K | 675 | 1 | NR | 515 | 1 | NR | 31.07% | OFFICIAL | 6LT57G67F7411NL100 | 30 | 6LT | LIGHTING | 57G | INDUSTRIAL | 67F | HIGH BAY / LOW BAY | 1 | 1 | NR | 23265 | CCM | 5.309 | 4.011 | KG | 8034035062377 | 8034035062377 | 8034035062377 | 94054210
GWS4123AQ830 | SMART[4]LB 1M C.PAS.DALI ELL.3000K | SMART[4]LB 1M OKAB.PRZEL.DALI ELI.30K | 675 | 1 | NR | 515 | 1 | NR | 31.07% | OFFICIAL | 6LT57G67F7411NL100 | 30 | 6LT | LIGHTING | 57G | INDUSTRIAL | 67F | HIGH BAY / LOW BAY | 1 | 1 | NR | 23265 | CCM | 5.474 | 4.175 | KG | 8034035062384 | 8034035062384 | 8034035062384 | 94054210
GWS4123AQ840 | SMART[4]LB 1M C.PAS.DALI ELL.4000K | SMART[4]LB 1M OKAB.PRZEL.DALI ELI.40K | 675 | 1 | NR | 515 | 1 | NR | 31.07% | OFFICIAL | 6LT57G67F7411NL100 | 30 | 6LT | LIGHTING | 57G | INDUSTRIAL | 67F | HIGH BAY / LOW BAY | 1 | 1 | NR | 23265 | CCM | 5.474 | 4.175 | KG | 8034035062391 | 8034035062391 | 8034035062391 | 94054210
GWS4123AQ857 | SMART[4]LB 1M C.PAS.DALI ELL.5700K | SMART[4]LB 1M OKAB.PRZEL.DALI ELI.57K | 675 | 1 | NR | 515 | 1 | NR | 31.07% | OFFICIAL | 6LT57G67F7411NL100 | 30 | 6LT | LIGHTING | 57G | INDUSTRIAL | 67F | HIGH BAY / LOW BAY | 1 | 1 | NR | 23265 | CCM | 5.367 | 4.068 | KG | 8034035062407 | 8034035062407 | 8034035062407 | 94054210
GWS4123BC830 | SMART[4]LB 1M C.PAS.DALI HLO ASI.3000K | SMART[4]LB 1M OKAB.PRZE.DALI HLO ASY.30K | 675 | 1 | NR | 515 | 1 | NR | 31.07% | OFFICIAL | 6LT57G67F7411NV100 | 30 | 6LT | LIGHTING | 57G | INDUSTRIAL | 67F | HIGH BAY / LOW BAY | 1 | 1 | NR | 23265 | CCM | 5.474 | 4.175 | KG | 8034035064173 | 8034035064173 | 8034035064173 | 94054210
GWS4123BC840 | SMART[4]LB 1M C.PAS.DALI HLO ASI.4000K | SMART[4]LB 1M OKAB.PRZE.DALI HLO ASY.40K | 675 | 1 | NR | 515 | 1 | NR | 31.07% | OFFICIAL | 6LT57G67F7411NV100 | 30 | 6LT | LIGHTING | 57G | INDUSTRIAL | 67F | HIGH BAY / LOW BAY | 1 | 1 | NR | 23265 | CCM | 5.474 | 4.175 | KG | 8034035064180 | 8034035064180 | 8034035064180 | 94054210
GWS4123BC857 | SMART[4]LB 1M C.PAS.DALI HLO ASI.5700K | SMART[4]LB 1M OKAB.PRZE.DALI HLO ASY.57K | 675 | 1 | NR | 515 | 1 | NR | 31.07% | OFFICIAL | 6LT57G67F7411NV100 | 30 | 6LT | LIGHTING | 57G | INDUSTRIAL | 67F | HIGH BAY / LOW BAY | 1 | 1 | NR | 23265 | CCM | 5.367 | 4.068 | KG | 8034035064197 | 8034035064197 | 8034035064197 | 94054210
GWS4123BF830 | SMART[4]LB 1M C.PAS.DALI HLO 30° 3000K | SMART[4]LB 1M OKAB.PRZE.DALI HLO 30° 30K | 675 | 1 | NR | 515 | 1 | NR | 31.07% | OFFICIAL | 6LT57G67F7411NV100 | 30 | 6LT | LIGHTING | 57G | INDUSTRIAL | 67F | HIGH BAY / LOW BAY | 1 | 1 | NR | 23265 | CCM | 5.426 | 4.128 | KG | 8034035064203 | 8034035064203 | 8034035064203 | 94054210
GWS4123BF840 | SMART[4]LB 1M C.PAS.DALI HLO 30° 40K | SMART[4]LB 1M OKAB.PRZE.DALI HLO 30° 40K | 675 | 1 | NR | 515 | 1 | NR | 31.07% | OFFICIAL | 6LT57G67F7411NV100 | 30 | 6LT | LIGHTING | 57G | INDUSTRIAL | 67F | HIGH BAY / LOW BAY | 1 | 1 | NR | 23265 | CCM | 5.344 | 4.188 | KG | 8034035041273 | 8034035041273 | 8034035041273 | 94054210
GWS4123BF857 | SMART[4]LB 1M C.PAS.DALI HLO 30° 5700K | SMART[4]LB 1M OKAB.PRZE.DALI HLO 30° 57K | 675 | 1 | NR | 515 | 1 | NR | 31.07% | OFFICIAL | 6LT57G67F7411NV100 | 30 | 6LT | LIGHTING | 57G | INDUSTRIAL | 67F | HIGH BAY / LOW BAY | 1 | 1 | NR | 23265 | CCM | 5.319 | 4.021 | KG | 8034035064210 | 8034035064210 | 8034035064210 | 94054210
GWS4123BH830 | SMART[4]LB 1M C.PAS.DALI HLO 60° 3000K | SMART[4]LB 1M OKAB.PRZE.DALI HLO 60° 30K | 675 | 1 | NR | 515 | 1 | NR | 31.07% | OFFICIAL | 6LT57G67F7411NV100 | 30 | 6LT | LIGHTING | 57G | INDUSTRIAL | 67F | HIGH BAY / LOW BAY | 1 | 1 | NR | 23265 | CCM | 5.422 | 4.124 | KG | 8034035064227 | 8034035064227 | 8034035064227 | 94054210
GWS4123BH840 | SMART[4]LB 1M C.PAS.DALI HLO 60° 4000K | SMART[4]LB 1M OKAB.PRZE.DALI HLO 60° 40K | 675 | 1 | NR | 515 | 1 | NR | 31.07% | OFFICIAL | 6LT57G67F7411NV100 | 30 | 6LT | LIGHTING | 57G | INDUSTRIAL | 67F | HIGH BAY / LOW BAY | 1 | 1 | NR | 23265 | CCM | 5.269 | 4.113 | KG | 8034035057229 | 8034035057229 | 8034035057229 | 94054210
GWS4123BH857 | SMART[4]LB 1M C.PAS.DALI HLO 60° 5700K | SMART[4]LB 1M OKAB.PRZE.DALI HLO 60° 57K | 675 | 1 | NR | 515 | 1 | NR | 31.07% | OFFICIAL | 6LT57G67F7411NV100 | 30 | 6LT | LIGHTING | 57G | INDUSTRIAL | 67F | HIGH BAY / LOW BAY | 1 | 1 | NR | 23265 | CCM | 5.315 | 4.017 | KG | 8034035064234 | 8034035064234 | 8034035064234 | 94054210
GWS4123BP830 | SMART[4]LB 1M C.PAS.DALI HLO 90° 3000K | SMART[4]LB 1M OKAB.PRZE.DALI HLO 90° 30K | 675 | 1 | NR | 515 | 1 | NR | 31.07% | OFFICIAL | 6LT57G67F7411NV100 | 30 | 6LT | LIGHTING | 57G | INDUSTRIAL | 67F | HIGH BAY / LOW BAY | 1 | 1 | NR | 23265 | CCM | 5.416 | 4.118 | KG | 8034035064241 | 8034035064241 | 8034035064241 | 94054210
GWS4123BP840 | SMART[4]LB 1M C.PAS.DALI HLO 90° 4000K | SMART[4]LB 1M OKAB.PRZE.DALI HLO 90° 40K | 675 | 1 | NR | 515 | 1 | NR | 31.07% | OFFICIAL | 6LT57G67F7411NV100 | 30 | 6LT | LIGHTING | 57G | INDUSTRIAL | 67F | HIGH BAY / LOW BAY | 1 | 1 | NR | 23265 | CCM | 5.263 | 4.107 | KG | 8034035057243 | 8034035057243 | 8034035057243 | 94054210
GWS4123BP857 | SMART[4]LB 1M C.PAS.DALI HLO 90° 5700K | SMART[4]LB 1M OKAB.PRZE.DALI HLO 90° 57K | 675 | 1 | NR | 515 | 1 | NR | 31.07% | OFFICIAL | 6LT57G67F7411NV100 | 30 | 6LT | LIGHTING | 57G | INDUSTRIAL | 67F | HIGH BAY / LOW BAY | 1 | 1 | NR | 23265 | CCM | 5.309 | 4.011 | KG | 8034035064258 | 8034035064258 | 8034035064258 | 94054210
GWS4123BQ830 | SMART[4]LB 1M C.PAS.DALI HLO ELL.3000K | SMART[4]LB 1M OKAB.PRZE.DALI HLO ELI.30K | 675 | 1 | NR | 515 | 1 | NR | 31.07% | OFFICIAL | 6LT57G67F7411NV100 | 30 | 6LT | LIGHTING | 57G | INDUSTRIAL | 67F | HIGH BAY / LOW BAY | 1 | 1 | NR | 23265 | CCM | 5.474 | 4.175 | KG | 8034035064265 | 8034035064265 | 8034035064265 | 94054210
GWS4123BQ840 | SMART[4]LB 1M C.PAS.DALI HLO ELL.4000K | SMART[4]LB 1M OKAB.PRZE.DALI HLO ELI.40K | 675 | 1 | NR | 515 | 1 | NR | 31.07% | OFFICIAL | 6LT57G67F7411NV100 | 30 | 6LT | LIGHTING | 57G | INDUSTRIAL | 67F | HIGH BAY / LOW BAY | 1 | 1 | NR | 23265 | CCM | 5.474 | 4.175 | KG | 8034035064272 | 8034035064272 | 8034035064272 | 94054210
GWS4123BQ857 | SMART[4]LB 1M C.PAS.DALI HLO ELL.5700K | SMART[4]LB 1M OKAB.PRZE.DALI HLO ELI.57K | 675 | 1 | NR | 515 | 1 | NR | 31.07% | OFFICIAL | 6LT57G67F7411NV100 | 30 | 6LT | LIGHTING | 57G | INDUSTRIAL | 67F | HIGH BAY / LOW BAY | 1 | 1 | NR | 23265 | CCM | 5.367 | 4.068 | KG | 8034035064289 | 8034035064289 | 8034035064289 | 94054210
GWS4223AC830 | SMART[4]HB 2M C.PAS.DALI ASI.3000K | SMART[4]HB 2M OKAB.PRZEL.DALI ASY.30K | 1350 | 1 | NR | 1030 | 1 | NR | 31.07% | OFFICIAL | 6LT57G67F7411NL100 | 30 | 6LT | LIGHTING | 57G | INDUSTRIAL | 67F | HIGH BAY / LOW BAY | 1 | 1 | NR | 39105 | CCM | 8.844 | 7.049 | KG | 8034035062919 | 8034035062919 | 8034035062919 | 94054210
GWS4223AC840 | SMART[4]HB 2M C.PAS.DALI ASI.4000K | SMART[4]HB 2M OKAB.PRZEL.DALI ASY.40K | 1350 | 1 | NR | 1030 | 1 | NR | 31.07% | OFFICIAL | 6LT57G67F7411NL100 | 30 | 6LT | LIGHTING | 57G | INDUSTRIAL | 67F | HIGH BAY / LOW BAY | 1 | 1 | NR | 39105 | CCM | 8.844 | 7.049 | KG | 8034035062926 | 8034035062926 | 8034035062926 | 94054210
GWS4223AC857 | SMART[4]HB 2M C.PAS.DALI ASI.5700K | SMART[4]HB 2M OKAB.PRZEL.DALI ASY.57K | 1350 | 1 | NR | 1030 | 1 | NR | 31.07% | OFFICIAL | 6LT57G67F7411NL100 | 30 | 6LT | LIGHTING | 57G | INDUSTRIAL | 67F | HIGH BAY / LOW BAY | 1 | 1 | NR | 39105 | CCM | 8.63 | 6.835 | KG | 8034035062933 | 8034035062933 | 8034035062933 | 94054210
GWS4223AF830 | SMART[4]HB 2M C.PAS.DALI 30° 3000K | SMART[4]HB 2M OKAB.PRZEL.DALI 30° 30K | 1350 | 1 | NR | 1030 | 1 | NR | 31.07% | OFFICIAL | 6LT57G67F7411NL100 | 30 | 6LT | LIGHTING | 57G | INDUSTRIAL | 67F | HIGH BAY / LOW BAY | 1 | 1 | NR | 39105 | CCM | 8.749 | 6.954 | KG | 8034035062940 | 8034035062940 | 8034035062940 | 94054210
GWS4223AF840 | SMART[4]HB 2M C.PAS.DALI 30° 4000K | SMART[4]HB 2M OKAB.PRZEL.DALI 30° 40K | 1350 | 1 | NR | 1030 | 1 | NR | 31.07% | OFFICIAL | 6LT57G67F7411NL100 | 30 | 6LT | LIGHTING | 57G | INDUSTRIAL | 67F | HIGH BAY / LOW BAY | 1 | 1 | NR | 39105 | CCM | 8.749 | 6.954 | KG | 8034035062957 | 8034035062957 | 8034035062957 | 94054210
GWS4223AF857 | SMART[4]HB 2M C.PAS.DALI 30° 5700K | SMART[4]HB 2M OKAB.PRZEL.DALI 30° 57K | 1350 | 1 | NR | 1030 | 1 | NR | 31.07% | OFFICIAL | 6LT57G67F7411NL100 | 30 | 6LT | LIGHTING | 57G | INDUSTRIAL | 67F | HIGH BAY / LOW BAY | 1 | 1 | NR | 39105 | CCM | 8.535 | 6.74 | KG | 8034035062964 | 8034035062964 | 8034035062964 | 94054210
GWS4223AH830 | SMART[4]HB 2M C.PAS.DALI 60° 3000K | SMART[4]HB 2M OKAB.PRZEL.DALI 60° 30K | 1350 | 1 | NR | 1030 | 1 | NR | 31.07% | OFFICIAL | 6LT57G67F7411NL100 | 30 | 6LT | LIGHTING | 57G | INDUSTRIAL | 67F | HIGH BAY / LOW BAY | 1 | 1 | NR | 39105 | CCM | 8.74 | 6.945 | KG | 8034035062971 | 8034035062971 | 8034035062971 | 94054210
GWS4223AH840 | SMART[4]HB 2M C.PAS.DALI 60° 40K | SMART[4]HB 2M OKAB.PRZEL.DALI 60° 40K | 1350 | 1 | NR | 1030 | 1 | NR | 31.07% | OFFICIAL | 6LT57G67F7411NL100 | 30 | 6LT | LIGHTING | 57G | INDUSTRIAL | 67F | HIGH BAY / LOW BAY | 1 | 1 | NR | 39105 | CCM | 8.212 | 6.856 | KG | 8034035041006 | 8034035041006 | 8034035041006 | 94054210
GWS4223AH857 | SMART[4]HB 2M C.PAS.DALI 60° 5700K | SMART[4]HB 2M OKAB.PRZEL.DALI 60° 57K | 1350 | 1 | NR | 1030 | 1 | NR | 31.07% | OFFICIAL | 6LT57G67F7411NL100 | 30 | 6LT | LIGHTING | 57G | INDUSTRIAL | 67F | HIGH BAY / LOW BAY | 1 | 1 | NR | 39105 | CCM | 8.526 | 6.731 | KG | 8034035062988 | 8034035062988 | 8034035062988 | 94054210
GWS4223AP830 | SMART[4]HB 2M C.PAS.DALI 90° 3000K | SMART[4]HB 2M OKAB.PRZEL.DALI 90° 30K | 1350 | 1 | NR | 1030 | 1 | NR | 31.07% | OFFICIAL | 6LT57G67F7411NL100 | 30 | 6LT | LIGHTING | 57G | INDUSTRIAL | 67F | HIGH BAY / LOW BAY | 1 | 1 | NR | 39105 | CCM | 8.729 | 6.934 | KG | 8034035062995 | 8034035062995 | 8034035062995 | 94054210
GWS4223AP840 | SMART[4]HB 2M C.PAS.DALI 90° 4000K | SMART[4]HB 2M OKAB.PRZEL.DALI 90° 40K | 1350 | 1 | NR | 1030 | 1 | NR | 31.07% | OFFICIAL | 6LT57G67F7411NL100 | 30 | 6LT | LIGHTING | 57G | INDUSTRIAL | 67F | HIGH BAY / LOW BAY | 1 | 1 | NR | 39105 | CCM | 8.306 | 6.9 | KG | 8034035057373 | 8034035057373 | 8034035057373 | 94054210
GWS4223AP857 | SMART[4]HB 2M C.PAS.DALI 90° 5700K | SMART[4]HB 2M OKAB.PRZEL.DALI 90° 57K | 1350 | 1 | NR | 1030 | 1 | NR | 31.07% | OFFICIAL | 6LT57G67F7411NL100 | 30 | 6LT | LIGHTING | 57G | INDUSTRIAL | 67F | HIGH BAY / LOW BAY | 1 | 1 | NR | 39105 | CCM | 8.515 | 6.72 | KG | 8034035063008 | 8034035063008 | 8034035063008 | 94054210
GWS4223AQ830 | SMART[4]HB 2M C.PAS.DALI ELL.3000K | SMART[4]HB 2M OKAB.PRZEL.DALI ELI.30K | 1350 | 1 | NR | 1030 | 1 | NR | 31.07% | OFFICIAL | 6LT57G67F7411NL100 | 30 | 6LT | LIGHTING | 57G | INDUSTRIAL | 67F | HIGH BAY / LOW BAY | 1 | 1 | NR | 39105 | CCM | 8.844 | 7.049 | KG | 8034035063015 | 8034035063015 | 8034035063015 | 94054210
GWS4223AQ840 | SMART[4]HB 2M C.PAS.DALI ELL.4000K | SMART[4]HB 2M OKAB.PRZEL.DALI ELI.40K | 1350 | 1 | NR | 1030 | 1 | NR | 31.07% | OFFICIAL | 6LT57G67F7411NL100 | 30 | 6LT | LIGHTING | 57G | INDUSTRIAL | 67F | HIGH BAY / LOW BAY | 1 | 1 | NR | 39105 | CCM | 8.844 | 7.049 | KG | 8034035063022 | 8034035063022 | 8034035063022 | 94054210
GWS4223AQ857 | SMART[4]HB 2M C.PAS.DALI ELL.5700K | SMART[4]HB 2M OKAB.PRZEL.DALI ELI.57K | 1350 | 1 | NR | 1030 | 1 | NR | 31.07% | OFFICIAL | 6LT57G67F7411NL100 | 30 | 6LT | LIGHTING | 57G | INDUSTRIAL | 67F | HIGH BAY / LOW BAY | 1 | 1 | NR | 39105 | CCM | 8.63 | 6.835 | KG | 8034035063039 | 8034035063039 | 8034035063039 | 94054210
GWS4223BC830 | SMART[4]HB 2M C.PAS.DALI HLO ASI.3000K | SMART[4]HB 2M OKAB.PRZE.DALI HLO ASY.30K | 1350 | 1 | NR | 1030 | 1 | NR | 31.07% | OFFICIAL | 6LT57G67F7411NV100 | 30 | 6LT | LIGHTING | 57G | INDUSTRIAL | 67F | HIGH BAY / LOW BAY | 1 | 1 | NR | 39105 | CCM | 8.844 | 7.049 | KG | 8034035064791 | 8034035064791 | 8034035064791 | 94054210
GWS4223BC840 | SMART[4]HB 2M C.PAS.DALI HLO ASI.4000K | SMART[4]HB 2M OKAB.PRZE.DALI HLO ASY.40K | 1350 | 1 | NR | 1030 | 1 | NR | 31.07% | OFFICIAL | 6LT57G67F7411NV100 | 30 | 6LT | LIGHTING | 57G | INDUSTRIAL | 67F | HIGH BAY / LOW BAY | 1 | 1 | NR | 39105 | CCM | 8.844 | 7.049 | KG | 8034035064807 | 8034035064807 | 8034035064807 | 94054210
GWS4223BC857 | SMART[4]HB 2M C.PAS.DALI HLO ASI.5700K | SMART[4]HB 2M OKAB.PRZE.DALI HLO ASY.57K | 1350 | 1 | NR | 1030 | 1 | NR | 31.07% | OFFICIAL | 6LT57G67F7411NV100 | 30 | 6LT | LIGHTING | 57G | INDUSTRIAL | 67F | HIGH BAY / LOW BAY | 1 | 1 | NR | 39105 | CCM | 8.63 | 6.835 | KG | 8034035064814 | 8034035064814 | 8034035064814 | 94054210
GWS4223BF830 | SMART[4]HB 2M C.PAS.DALI HLO 30° 3000K | SMART[4]HB 2M OKAB.PRZE.DALI HLO 30° 30K | 1350 | 1 | NR | 1030 | 1 | NR | 31.07% | OFFICIAL | 6LT57G67F7411NV100 | 30 | 6LT | LIGHTING | 57G | INDUSTRIAL | 67F | HIGH BAY / LOW BAY | 1 | 1 | NR | 39105 | CCM | 8.749 | 6.954 | KG | 8034035064821 | 8034035064821 | 8034035064821 | 94054210
GWS4223BF840 | SMART[4]HB 2M C.PAS.DALI HLO 30° 40K | SMART[4]HB 2M OKAB.PRZE.DALI HLO 30° 40K | 1350 | 1 | NR | 1030 | 1 | NR | 31.07% | OFFICIAL | 6LT57G67F7411NV100 | 30 | 6LT | LIGHTING | 57G | INDUSTRIAL | 67F | HIGH BAY / LOW BAY | 1 | 1 | NR | 39105 | CCM | 8.473 | 7.117 | KG | 8034035041280 | 8034035041280 | 8034035041280 | 94054210
GWS4223BF857 | SMART[4]HB 2M C.PAS.DALI HLO 30° 5700K | SMART[4]HB 2M OKAB.PRZE.DALI HLO 30° 57K | 1350 | 1 | NR | 1030 | 1 | NR | 31.07% | OFFICIAL | 6LT57G67F7411NV100 | 30 | 6LT | LIGHTING | 57G | INDUSTRIAL | 67F | HIGH BAY / LOW BAY | 1 | 1 | NR | 39105 | CCM | 8.535 | 6.74 | KG | 8034035064838 | 8034035064838 | 8034035064838 | 94054210
GWS4223BH830 | SMART[4]HB 2M C.PAS.DALI HLO 60° 3000K | SMART[4]HB 2M OKAB.PRZE.DALI HLO 60° 30K | 1350 | 1 | NR | 1030 | 1 | NR | 31.07% | OFFICIAL | 6LT57G67F7411NV100 | 30 | 6LT | LIGHTING | 57G | INDUSTRIAL | 67F | HIGH BAY / LOW BAY | 1 | 1 | NR | 39105 | CCM | 8.74 | 6.945 | KG | 8034035064845 | 8034035064845 | 8034035064845 | 94054210
GWS4223BH840 | SMART[4]HB 2M C.PAS.DALI HLO 60° 40K | SMART[4]HB 2M OKAB.PRZE.DALI HLO 60° 40K | 1350 | 1 | NR | 1030 | 1 | NR | 31.07% | OFFICIAL | 6LT57G67F7411NV100 | 30 | 6LT | LIGHTING | 57G | INDUSTRIAL | 67F | HIGH BAY / LOW BAY | 1 | 1 | NR | 39105 | CCM | 8.502 | 7.146 | KG | 8034035041013 | 8034035041013 | 8034035041013 | 94054210
GWS4223BH857 | SMART[4]HB 2M C.PAS.DALI HLO 60° 5700K | SMART[4]HB 2M OKAB.PRZE.DALI HLO 60° 57K | 1350 | 1 | NR | 1030 | 1 | NR | 31.07% | OFFICIAL | 6LT57G67F7411NV100 | 30 | 6LT | LIGHTING | 57G | INDUSTRIAL | 67F | HIGH BAY / LOW BAY | 1 | 1 | NR | 39105 | CCM | 8.526 | 6.731 | KG | 8034035064852 | 8034035064852 | 8034035064852 | 94054210
GWS4223BP830 | SMART[4]HB 2M C.PAS.DALI HLO 90° 3000K | SMART[4]HB 2M OKAB.PRZE.DALI HLO 90° 30K | 1350 | 1 | NR | 1030 | 1 | NR | 31.07% | OFFICIAL | 6LT57G67F7411NV100 | 30 | 6LT | LIGHTING | 57G | INDUSTRIAL | 67F | HIGH BAY / LOW BAY | 1 | 1 | NR | 39105 | CCM | 8.729 | 6.934 | KG | 8034035064869 | 8034035064869 | 8034035064869 | 94054210
GWS4223BP840 | SMART[4]HB 2M C.PAS.DALI HLO 90° 4000K | SMART[4]HB 2M OKAB.PRZE.DALI HLO 90° 40K | 1350 | 1 | NR | 1030 | 1 | NR | 31.07% | OFFICIAL | 6LT57G67F7411NV100 | 30 | 6LT | LIGHTING | 57G | INDUSTRIAL | 67F | HIGH BAY / LOW BAY | 1 | 1 | NR | 39105 | CCM | 8.306 | 6.9 | KG | 8034035057397 | 8034035057397 | 8034035057397 | 94054210
GWS4223BP857 | SMART[4]HB 2M C.PAS.DALI HLO 90° 5700K | SMART[4]HB 2M OKAB.PRZE.DALI HLO 90° 57K | 1350 | 1 | NR | 1030 | 1 | NR | 31.07% | OFFICIAL | 6LT57G67F7411NV100 | 30 | 6LT | LIGHTING | 57G | INDUSTRIAL | 67F | HIGH BAY / LOW BAY | 1 | 1 | NR | 39105 | CCM | 8.515 | 6.72 | KG | 8034035064876 | 8034035064876 | 8034035064876 | 94054210
GWS4223BQ830 | SMART[4]HB 2M C.PAS.DALI HLO ELL.3000K | SMART[4]HB 2M OKAB.PRZE.DALI HLO ELI.30K | 1350 | 1 | NR | 1030 | 1 | NR | 31.07% | OFFICIAL | 6LT57G67F7411NV100 | 30 | 6LT | LIGHTING | 57G | INDUSTRIAL | 67F | HIGH BAY / LOW BAY | 1 | 1 | NR | 39105 | CCM | 8.844 | 7.049 | KG | 8034035064883 | 8034035064883 | 8034035064883 | 94054210
GWS4223BQ840 | SMART[4]HB 2M C.PAS.DALI HLO ELL.4000K | SMART[4]HB 2M OKAB.PRZE.DALI HLO ELI.40K | 1350 | 1 | NR | 1030 | 1 | NR | 31.07% | OFFICIAL | 6LT57G67F7411NV100 | 30 | 6LT | LIGHTING | 57G | INDUSTRIAL | 67F | HIGH BAY / LOW BAY | 1 | 1 | NR | 39105 | CCM | 8.844 | 7.049 | KG | 8034035064890 | 8034035064890 | 8034035064890 | 94054210
GWS4223BQ857 | SMART[4]HB 2M C.PAS.DALI HLO ELL.5700K | SMART[4]HB 2M OKAB.PRZE.DALI HLO ELI.57K | 1350 | 1 | NR | 1030 | 1 | NR | 31.07% | OFFICIAL | 6LT57G67F7411NV100 | 30 | 6LT | LIGHTING | 57G | INDUSTRIAL | 67F | HIGH BAY / LOW BAY | 1 | 1 | NR | 39105 | CCM | 8.63 | 6.835 | KG | 8034035064906 | 8034035064906 | 8034035064906 | 94054210
GWS4120FC840 | SMART[4]LB 1M ST.AL.ON/OFF ATEX ASI.40K | SMART[4]LB 1M INDYW.ZAŁ/WYŁ ATEX ASY.40K | 827 | 1 | NR | 631 | 1 | NR | 31.06% | OFFICIAL | 6LT57G67F7431O9100 | 30 | 6LT | LIGHTING | 57G | INDUSTRIAL | 67F | HIGH BAY / LOW BAY | 1 | 1 | NR | 23265 | CCM | 5.55 | 4.4 | KG | 8034035057076 | 8034035057076 | 8034035057076 | 94054210
GWS6012GD | ESALITE 6K 30° 4000K PLAF.GR.DALI | ESALITE 6K 30° 4000K PLAF.GR.DALI | 692 | 1 | NR | 528 | 1 | NR | 31.06% | OFFICIAL | 6LT57G67F7891OJ100 | 30 | 6LT | LIGHTING | 57G | INDUSTRIAL | 67F | HIGH BAY / LOW BAY | 1 | 1 | NR | 18061.875 | CCM | 4.069 | 2.768 | KG | 8011564757554 | 8011564757554 | 8011564757554 | 94054210
GWS6013GD | ESALITE 6K 60° 4000K PLAF.GR.DALI | ESALITE 6K 60° 4000K PLAF.GR.DALI | 692 | 1 | NR | 528 | 1 | NR | 31.06% | OFFICIAL | 6LT57G67F7891OJ100 | 30 | 6LT | LIGHTING | 57G | INDUSTRIAL | 67F | HIGH BAY / LOW BAY | 1 | 1 | NR | 18061.875 | CCM | 4.051 | 2.753 | KG | 8011564757561 | 8011564757561 | 8011564757561 | 94054210
GWS6014GD | ESALITE 6K 90° 4000K PLAF.GR.DALI | ESALITE 6K 90° 4000K PLAF.GR.DALI | 692 | 1 | NR | 528 | 1 | NR | 31.06% | OFFICIAL | 6LT57G67F7891OJ100 | 30 | 6LT | LIGHTING | 57G | INDUSTRIAL | 67F | HIGH BAY / LOW BAY | 1 | 1 | NR | 18061.875 | CCM | 4.053 | 2.755 | KG | 8011564757578 | 8011564757578 | 8011564757578 | 94054210
GWS6015GD | ESALITE 6K ELL.4000K PLAF.GR.DALI | ESALITE 6K ELEKT.4000K PLAF.GR.DALI | 692 | 1 | NR | 528 | 1 | NR | 31.06% | OFFICIAL | 6LT57G67F7891OJ100 | 30 | 6LT | LIGHTING | 57G | INDUSTRIAL | 67F | HIGH BAY / LOW BAY | 1 | 1 | NR | 18061.875 | CCM | 4.149 | 2.851 | KG | 8011564757585 | 8011564757585 | 8011564757585 | 94054210
GWS6932 | ESALITE 12-16-20K PICCHETTO DA TERRA | ESALITE 12-16-20K KOŁKI DO PODŁOŻA | 211 | 1 | NR | 161 | 1 | NR | 31.06% | OFFICIAL | 6LT57G67F7892MA100 | 40 | 6LT | LIGHTING | 57G | INDUSTRIAL | 67F | HIGH BAY / LOW BAY | 1 | 2 | NR | 20677 | CCM | 4.179 | 3.832 | KG
GWS4036GS | SMART[4] LB 5L ST.AL.4000K ASYMM.GR. | SMART[4] LB 5L INDYW.4000K ASYMETR.SZA | 460 | 1 | NR | 351 | 1 | NR | 31.05% | OFFICIAL | 6LT57G67F9112TK100 | 40 | 6LT | LIGHTING | 57G | INDUSTRIAL | 67F | HIGH BAY / LOW BAY | 1 | 1 | NR | 23265 | CCM | 4.666 | 3.5 | KG
GWS6032GD | ESALITE 16K 30° 4000K PLAF.GR.DALI | ESALITE 16K 30° 4000K PLAF.GR.DALI | 996 | 1 | NR | 760 | 1 | NR | 31.05% | OFFICIAL | 6LT57G67F7891OJ100 | 30 | 6LT | LIGHTING | 57G | INDUSTRIAL | 67F | HIGH BAY / LOW BAY | 1 | 1 | NR | 59396.64 | CCM | 7.917 | 6.006 | KG | 8011564761667 | 8011564761667 | 8011564761667 | 94054210
GWS6033GD | ESALITE 16K 60° 4000K PLAF.GR.DALI | ESALITE 16K 60° 4000K PLAF.GR.DALI | 996 | 1 | NR | 760 | 1 | NR | 31.05% | OFFICIAL | 6LT57G67F7891OJ100 | 30 | 6LT | LIGHTING | 57G | INDUSTRIAL | 67F | HIGH BAY / LOW BAY | 1 | 1 | NR | 59396.64 | CCM | 7.917 | 6.006 | KG | 8011564761674 | 8011564761674 | 8011564761674 | 94054210
GWS6034GD | ESALITE 16K 90° 4000K PLAF.GR.DALI | ESALITE 16K 90° 4000K PLAF.GR.DALI | 996 | 1 | NR | 760 | 1 | NR | 31.05% | OFFICIAL | 6LT57G67F7891OJ100 | 30 | 6LT | LIGHTING | 57G | INDUSTRIAL | 67F | HIGH BAY / LOW BAY | 1 | 1 | NR | 59396.64 | CCM | 9 | 8.1 | KG | 8011564761681 | 8011564761681 | 8011564761681 | 94054210
GWS6035GD | ESALITE 16K ELL.4000K PLAF.GR.DALI | ESALITE 16K ELEKT.4000K PLAF.GR.DALI | 996 | 1 | NR | 760 | 1 | NR | 31.05% | OFFICIAL | 6LT57G67F7891OJ100 | 30 | 6LT | LIGHTING | 57G | INDUSTRIAL | 67F | HIGH BAY / LOW BAY | 1 | 1 | NR | 59396.64 | CCM | 8.015 | 6.104 | KG | 8011564761698 | 8011564761698 | 8011564761698 | 94054210
GWS4420CH840 | SMART[4]HB 4M ST.AL.ON/OFF HT 60° 40K | SMART[4]HB 4M INDYW.ZAŁ/WYŁ HT 60° 40K | 2870 | 1 | NR | 2190 | 1 | NR | 31.05% | OFFICIAL | 6LT57G67F7431O7100 | 30 | 6LT | LIGHTING | 57G | INDUSTRIAL | 67F | HIGH BAY / LOW BAY | 1 | 1 | NR | 75560.4 | CCM | 15.547 | 13.73 | KG | 8034035059513 | 8034035059513 | 8034035059513 | 94054210
GWS4420CH857 | SMART[4]HB 4M ST.AL.ON/OFF HT 60° 57K | SMART[4]HB 4M INDYW.ZAŁ/WYŁ HT 60° 57K | 2870 | 1 | NR | 2190 | 1 | NR | 31.05% | OFFICIAL | 6LT57G67F7431O7100 | 30 | 6LT | LIGHTING | 57G | INDUSTRIAL | 67F | HIGH BAY / LOW BAY | 1 | 1 | NR | 75560.4 | CCM | 15.119 | 13.302 | KG | 8034035059520 | 8034035059520 | 8034035059520 | 94054210
GWS4420CP840 | SMART[4]HB 4M ST.AL.ON/OFF HT 90° 40K | SMART[4]HB 4M INDYW.ZAŁ/WYŁ HT 90° 40K | 2870 | 1 | NR | 2190 | 1 | NR | 31.05% | OFFICIAL | 6LT57G67F7431O7100 | 30 | 6LT | LIGHTING | 57G | INDUSTRIAL | 67F | HIGH BAY / LOW BAY | 1 | 1 | NR | 75560.4 | CCM | 16.4 | 13.707 | KG | 8034035059544 | 8034035059544 | 8034035059544 | 94054210
GWS4420CP857 | SMART[4]HB 4M ST.AL.ON/OFF HT 90° 57K | SMART[4]HB 4M INDYW.ZAŁ/WYŁ HT 90° 57K | 2870 | 1 | NR | 2190 | 1 | NR | 31.05% | OFFICIAL | 6LT57G67F7431O7100 | 30 | 6LT | LIGHTING | 57G | INDUSTRIAL | 67F | HIGH BAY / LOW BAY | 1 | 1 | NR | 75560.4 | CCM | 15.096 | 13.279 | KG | 8034035059568 | 8034035059568 | 8034035059568 | 94054210
GWS4420CQ840 | SMART[4]HB 4M ST.AL.ON/OFF HT ELL.40K | SMART[4]HB 4M INDYW.ZAŁ/WYŁ HT ELI.40K | 2870 | 1 | NR | 2190 | 1 | NR | 31.05% | OFFICIAL | 6LT57G67F7431O7100 | 30 | 6LT | LIGHTING | 57G | INDUSTRIAL | 67F | HIGH BAY / LOW BAY | 1 | 1 | NR | 75560.4 | CCM | 15.754 | 13.938 | KG | 8034035059575 | 8034035059575 | 8034035059575 | 94054210
GWS4420CQ857 | SMART[4]HB 4M ST.AL.ON/OFF HT ELL.57K | SMART[4]HB 4M INDYW.ZAŁ/WYŁ HT ELI.57K | 2870 | 1 | NR | 2190 | 1 | NR | 31.05% | OFFICIAL | 6LT57G67F7431O7100 | 30 | 6LT | LIGHTING | 57G | INDUSTRIAL | 67F | HIGH BAY / LOW BAY | 1 | 1 | NR | 75560.4 | CCM | 15.326 | 13.51 | KG | 8034035059582 | 8034035059582 | 8034035059582 | 94054210
GWS4420GH840 | SMART[4]HB 4M ST.AL.ON/OFF UL 60° 40K | SMART[4]HB 4M INDYW.ZAŁ/WYŁ UL 60° 40K | 2870 | 1 | NR | 2190 | 1 | NR | 31.05% | OFFICIAL | 6LT57G67F7431OB100 | 30 | 6LT | LIGHTING | 57G | INDUSTRIAL | 67F | HIGH BAY / LOW BAY | 1 | 1 | NR | 75560.4 | CCM | 16.536 | 14.709 | KG | 8034035057953 | 8034035057953 | 8034035057953 | 94054210
GWS4420GH857 | SMART[4]HB 4M ST.AL.ON/OFF UL 60° 57K | SMART[4]HB 4M INDYW.ZAŁ/WYŁ UL 60° 57K | 2870 | 1 | NR | 2190 | 1 | NR | 31.05% | OFFICIAL | 6LT57G67F7431OB100 | 30 | 6LT | LIGHTING | 57G | INDUSTRIAL | 67F | HIGH BAY / LOW BAY | 1 | 1 | NR | 75560.4 | CCM | 16.108 | 14.281 | KG | 8034035057960 | 8034035057960 | 8034035057960 | 94054210
GWS4420GP840 | SMART[4]HB 4M ST.AL.ON/OFF UL 90° 40K | SMART[4]HB 4M INDYW.ZAŁ/WYŁ UL 90° 40K | 2870 | 1 | NR | 2190 | 1 | NR | 31.05% | OFFICIAL | 6LT57G67F7431OB100 | 30 | 6LT | LIGHTING | 57G | INDUSTRIAL | 67F | HIGH BAY / LOW BAY | 1 | 1 | NR | 75560.4 | CCM | 16.513 | 14.687 | KG | 8034035057984 | 8034035057984 | 8034035057984 | 94054210
GWS4420GP857 | SMART[4]HB 4M ST.AL.ON/OFF UL 90° 57K | SMART[4]HB 4M INDYW.ZAŁ/WYŁ UL 90° 57K | 2870 | 1 | NR | 2190 | 1 | NR | 31.05% | OFFICIAL | 6LT57G67F7431OB100 | 30 | 6LT | LIGHTING | 57G | INDUSTRIAL | 67F | HIGH BAY / LOW BAY | 1 | 1 | NR | 75560.4 | CCM | 16.085 | 14.259 | KG | 8034035058004 | 8034035058004 | 8034035058004 | 94054210
GWF1000QH840 | ELIA HL L2 200W 840 60° ON/OFF | WYS.LED ELIA L2 60° 4000K INDYW.ZAŁ/WYŁ | 570 | 1 | NR | 435 | 1 | NR | 31.03% | OFFICIAL | 6LT57G67F8321ON100 | 30 | 6LT | LIGHTING | 57G | INDUSTRIAL | 67F | HIGH BAY / LOW BAY | 1 | 1 | NR | 42527 | CCM | 5.548 | 4.3 | KG | 8034035025631 | 8034035025631 | 8034035025631 | 94054210
GWF1000QL840 | ELIA HL L2 200W 840 90° ON/OFF | WYS.LED ELIA L2 90° 4000K INDYW.ZAŁ/WYŁ | 570 | 1 | NR | 435 | 1 | NR | 31.03% | OFFICIAL | 6LT57G67F8321ON100 | 30 | 6LT | LIGHTING | 57G | INDUSTRIAL | 67F | HIGH BAY / LOW BAY | 1 | 1 | NR | 34206.5 | CCM | 5 | 4.5 | KG | 8034035025624 | 8034035025624 | 8034035025624 | 94054210
GWF1000QM840 | ELIA HL L2 200W 840 120° ON/OFF | WYS.LED ELIA L2 120° 4000K INDYW.ZAŁ/WYŁ | 570 | 1 | NR | 435 | 1 | NR | 31.03% | OFFICIAL | 6LT57G67F8321ON100 | 30 | 6LT | LIGHTING | 57G | INDUSTRIAL | 67F | HIGH BAY / LOW BAY | 1 | 1 | NR | 34206.5 | CCM | 5 | 4.5 | KG | 8034035025617 | 8034035025617 | 8034035025617 | 94054210
GWS6515GD | ESALITE 6K ELL.4000K GIUNTO.+V.GR.DALI | ESALITE 6K ELEKT.4000K ZŁĄCZE.+V.GR.DALI | 811 | 1 | NR | 619 | 1 | NR | 31.02% | OFFICIAL | 6LT57G67F7892LT100 | 40 | 6LT | LIGHTING | 57G | INDUSTRIAL | 67F | HIGH BAY / LOW BAY | 1 | 1 | NR | 30953.032 | CCM | 5.367 | 3.968 | KG
GWS4120CH840 | SMART[4]LB 1M ST.AL.ON/OFF HT 60° 4000K | SMART[4]LB 1M INDYW.ZAŁ/WYŁ HT 60° 40K | 790 | 1 | NR | 603 | 1 | NR | 31.01% | OFFICIAL | 6LT57G67F7431O7100 | 30 | 6LT | LIGHTING | 57G | INDUSTRIAL | 67F | HIGH BAY / LOW BAY | 1 | 1 | NR | 23265 | CCM | 5.285 | 4.103 | KG | 8034035059131 | 8034035059131 | 8034035059131 | 94054210
GWS4120CH857 | SMART[4]LB 1M ST.AL.ON/OFF HT 60° 5700K | SMART[4]LB 1M INDYW.ZAŁ/WYŁ HT 60° 57K | 790 | 1 | NR | 603 | 1 | NR | 31.01% | OFFICIAL | 6LT57G67F7431O7100 | 30 | 6LT | LIGHTING | 57G | INDUSTRIAL | 67F | HIGH BAY / LOW BAY | 1 | 1 | NR | 23265 | CCM | 5.178 | 3.996 | KG | 8034035059148 | 8034035059148 | 8034035059148 | 94054210
GWS4120CP840 | SMART[4]LB 1M ST.AL.ON/OFF HT 90° 4000K | SMART[4]LB 1M INDYW.ZAŁ/WYŁ HT 90° 40K | 790 | 1 | NR | 603 | 1 | NR | 31.01% | OFFICIAL | 6LT57G67F7431O7100 | 30 | 6LT | LIGHTING | 57G | INDUSTRIAL | 67F | HIGH BAY / LOW BAY | 1 | 1 | NR | 23265 | CCM | 5.28 | 4.097 | KG | 8034035059162 | 8034035059162 | 8034035059162 | 94054210
GWS4120CP857 | SMART[4]LB 1M ST.AL.ON/OFF HT 90° 5700K | SMART[4]LB 1M INDYW.ZAŁ/WYŁ HT 90° 57K | 790 | 1 | NR | 603 | 1 | NR | 31.01% | OFFICIAL | 6LT57G67F7431O7100 | 30 | 6LT | LIGHTING | 57G | INDUSTRIAL | 67F | HIGH BAY / LOW BAY | 1 | 1 | NR | 23265 | CCM | 5.173 | 3.99 | KG | 8034035059186 | 8034035059186 | 8034035059186 | 94054210
GWS4120CQ840 | SMART[4]LB 1M ST.AL.ON/OFF HT ELL.4000K | SMART[4]LB 1M INDYW.ZAŁ/WYŁ HT ELIP.40K | 790 | 1 | NR | 603 | 1 | NR | 31.01% | OFFICIAL | 6LT57G67F7431O7100 | 30 | 6LT | LIGHTING | 57G | INDUSTRIAL | 67F | HIGH BAY / LOW BAY | 1 | 1 | NR | 23265 | CCM | 5.337 | 4.155 | KG | 8034035059193 | 8034035059193 | 8034035059193 | 94054210
GWS4120CQ857 | SMART[4]LB 1M ST.AL.ON/OFF HT ELL.5700K | SMART[4]LB 1M INDYW.ZAŁ/WYŁ HT ELIP.57K | 790 | 1 | NR | 603 | 1 | NR | 31.01% | OFFICIAL | 6LT57G67F7431O7100 | 30 | 6LT | LIGHTING | 57G | INDUSTRIAL | 67F | HIGH BAY / LOW BAY | 1 | 1 | NR | 23265 | CCM | 5.23 | 4.048 | KG | 8034035059407 | 8034035059407 | 8034035059407 | 94054210
GWS4120FC857 | SMART[4]LB 1M ST.AL.ON/OFF ATEX ASI.57K | SMART[4]LB 1M INDYW.ZAŁ/WYŁ ATEX ASY.57K | 790 | 1 | NR | 603 | 1 | NR | 31.01% | OFFICIAL | 6LT57G67F7431O9100 | 30 | 6LT | LIGHTING | 57G | INDUSTRIAL | 67F | HIGH BAY / LOW BAY | 1 | 1 | NR | 23265 | CCM | 5.547 | 4.397 | KG | 8034035057083 | 8034035057083 | 8034035057083 | 94054210
GWS4120FH840 | SMART[4]LB 1M ST.AL.ON/OFF ATEX 60° 40K | SMART[4]LB 1M INDYW.ZAŁ/WYŁ ATEX 60° 40K | 790 | 1 | NR | 603 | 1 | NR | 31.01% | OFFICIAL | 6LT57G67F7431O9100 | 30 | 6LT | LIGHTING | 57G | INDUSTRIAL | 67F | HIGH BAY / LOW BAY | 1 | 1 | NR | 23265 | CCM | 5.498 | 4.348 | KG | 8034035057090 | 8034035057090 | 8034035057090 | 94054210
GWS4120FH857 | SMART[4]LB 1M ST.AL.ON/OFF ATEX 60° 57K | SMART[4]LB 1M INDYW.ZAŁ/WYŁ ATEX 60° 57K | 790 | 1 | NR | 603 | 1 | NR | 31.01% | OFFICIAL | 6LT57G67F7431O9100 | 30 | 6LT | LIGHTING | 57G | INDUSTRIAL | 67F | HIGH BAY / LOW BAY | 1 | 1 | NR | 23265 | CCM | 5.495 | 4.345 | KG | 8034035057809 | 8034035057809 | 8034035057809 | 94054210
GWS4120FP840 | SMART[4]LB 1M ST.AL.ON/OFF ATEX 90° 40K | SMART[4]LB 1M INDYW.ZAŁ/WYŁ ATEX 90° 40K | 790 | 1 | NR | 603 | 1 | NR | 31.01% | OFFICIAL | 6LT57G67F7431O9100 | 30 | 6LT | LIGHTING | 57G | INDUSTRIAL | 67F | HIGH BAY / LOW BAY | 1 | 1 | NR | 23265 | CCM | 5.492 | 4.342 | KG | 8034035057823 | 8034035057823 | 8034035057823 | 94054210
GWS4120FP857 | SMART[4]LB 1M ST.AL.ON/OFF ATEX 90° 57K | SMART[4]LB 1M INDYW.ZAŁ/WYŁ ATEX 90° 57K | 790 | 1 | NR | 603 | 1 | NR | 31.01% | OFFICIAL | 6LT57G67F7431O9100 | 30 | 6LT | LIGHTING | 57G | INDUSTRIAL | 67F | HIGH BAY / LOW BAY | 1 | 1 | NR | 23265 | CCM | 5.489 | 4.339 | KG | 8034035057847 | 8034035057847 | 8034035057847 | 94054210
GWS4120GH840 | SMART[4]LB 1M ST.AL.ON/OFF UL 60° 4000K | SMART[4]LB 1M INDYW.ZAŁ/WYŁ UL 60° 40K | 790 | 1 | NR | 603 | 1 | NR | 31.01% | OFFICIAL | 6LT57G67F7431OB100 | 30 | 6LT | LIGHTING | 57G | INDUSTRIAL | 67F | HIGH BAY / LOW BAY | 1 | 1 | NR | 23265 | CCM | 5.296 | 4.146 | KG | 8034035058073 | 8034035058073 | 8034035058073 | 94054210
GWS4120GH857 | SMART[4]LB 1M ST.AL.ON/OFF UL 60° 5700K | SMART[4]LB 1M INDYW.ZAŁ/WYŁ UL 60° 57K | 790 | 1 | NR | 603 | 1 | NR | 31.01% | OFFICIAL | 6LT57G67F7431OB100 | 30 | 6LT | LIGHTING | 57G | INDUSTRIAL | 67F | HIGH BAY / LOW BAY | 1 | 1 | NR | 23265 | CCM | 5.189 | 4.039 | KG | 8034035058080 | 8034035058080 | 8034035058080 | 94054210
GWS4120GP840 | SMART[4]LB 1M ST.AL.ON/OFF UL 90° 4000K | SMART[4]LB 1M INDYW.ZAŁ/WYŁ UL 90° 40K | 790 | 1 | NR | 603 | 1 | NR | 31.01% | OFFICIAL | 6LT57G67F7431OB100 | 30 | 6LT | LIGHTING | 57G | INDUSTRIAL | 67F | HIGH BAY / LOW BAY | 1 | 1 | NR | 23265 | CCM | 5.291 | 4.141 | KG | 8034035058097 | 8034035058097 | 8034035058097 | 94054210
GWS4120GP857 | SMART[4]LB 1M ST.AL.ON/OFF UL 90° 5700K | SMART[4]LB 1M INDYW.ZAŁ/WYŁ UL 90° 57K | 790 | 1 | NR | 603 | 1 | NR | 31.01% | OFFICIAL | 6LT57G67F7431OB100 | 30 | 6LT | LIGHTING | 57G | INDUSTRIAL | 67F | HIGH BAY / LOW BAY | 1 | 1 | NR | 23265 | CCM | 5.184 | 4.034 | KG | 8034035058103 | 8034035058103 | 8034035058103 | 94054210
GWS6544GD | ESALITE 20K 90° 4000K GIU+V.GR.DALI | ESALITE 20K 90° 4000K ZŁ.+V.GR.DALI | 1310 | 1 | NR | 1000 | 1 | NR | 31% | OFFICIAL | 6LT57G67F7892LT100 | 40 | 6LT | LIGHTING | 57G | INDUSTRIAL | 67F | HIGH BAY / LOW BAY | 1 | 1 | NR | 100791.6 | CCM | 9.27 | 7.708 | KG
GWS6911 | ESALITE HB 6K 90° 4000K EMERG.3H CRI80 | ZESTAW AWARYJNY 3H ESALITE 12-16-20K | 1120 | 1 | NR | 855 | 1 | NR | 30.99% | OFFICIAL | 6LT57G67F7892MA100 | 30 | 6LT | LIGHTING | 57G | INDUSTRIAL | 67F | HIGH BAY / LOW BAY | 1 | 1 | NR | 27433.62 | CCM | 5.65 | 5.65 | KG | 8034035009921 | 8034035009921 | 8034035009921 | 94054210
GWS6910 | TELECOMANDO PROGRAMMAZIONE SENSORE PIR | PILOT PROGRAMOWANIA CZUJNIKA PIR | 85.4 | 1 | NR | 65.2 | 1 | NR | 30.98% | OFFICIAL | 6LT57G67F7892MA100 | 40 | 6LT | LIGHTING | 57G | INDUSTRIAL | 67F | HIGH BAY / LOW BAY | 1 | 1 | NR | 248.472 | CCM | 90.706 | 90.706 | G
GWF1001QH840 | ELIA HL L2 200W 840 60° DALI | WYS.LED ELIA L2 60° 4000K INDYW.DALI | 761 | 1 | NR | 581 | 1 | NR | 30.98% | OFFICIAL | 6LT57G67F8321U3100 | 30 | 6LT | LIGHTING | 57G | INDUSTRIAL | 67F | HIGH BAY / LOW BAY | 1 | 1 | NR | 42527 | CCM | 5.774 | 4.3 | KG | 8034035025600 | 8034035025600 | 8034035025600 | 94054210
GWF1001QL840 | ELIA HL L2 200W 840 90° DALI | WYS.LED ELIA L2 90° 4000K INDYW.DALI | 761 | 1 | NR | 581 | 1 | NR | 30.98% | OFFICIAL | 6LT57G67F8321U3100 | 30 | 6LT | LIGHTING | 57G | INDUSTRIAL | 67F | HIGH BAY / LOW BAY | 1 | 1 | NR | 34206.5 | CCM | 5.5 | 5 | KG | 8034035025594 | 8034035025594 | 8034035025594 | 94054210
GWF1001QM840 | ELIA HL L2 200W 840 120° DALI | WYS.LED ELIA L2 120° 4000K INDYW.DALI | 761 | 1 | NR | 581 | 1 | NR | 30.98% | OFFICIAL | 6LT57G67F8321U3100 | 30 | 6LT | LIGHTING | 57G | INDUSTRIAL | 67F | HIGH BAY / LOW BAY | 1 | 1 | NR | 34206.5 | CCM | 5 | 4.5 | KG | 8034035025587 | 8034035025587 | 8034035025587 | 94054210
GWS4121AA830 | SMART[4]LB 1M ST.AL.DALI ARR.3000K | SMART[4]LB 1M INDYW.DALI UKŁ.30K | 575 | 1 | NR | 439 | 1 | NR | 30.98% | OFFICIAL | 6LT57G67F7411NG100 | 30 | 6LT | LIGHTING | 57G | INDUSTRIAL | 67F | HIGH BAY / LOW BAY | 1 | 1 | NR | 23265 | CCM | 5.257 | 3.958 | KG | 8034035062025 | 8034035062025 | 8034035062025 | 94054210
GWS4121AA840 | SMART[4]LB 1M ST.AL.DALI ARR.40K | SMART[4]LB 1M INDYW.DALI UKŁ.40K | 575 | 1 | NR | 439 | 1 | NR | 30.98% | OFFICIAL | 6LT57G67F7411NG100 | 30 | 6LT | LIGHTING | 57G | INDUSTRIAL | 67F | HIGH BAY / LOW BAY | 1 | 1 | NR | 23265 | CCM | 5.211 | 4.054 | KG | 8034035051241 | 8034035051241 | 8034035051241 | 94054210
GWS4121AA857 | SMART[4]LB 1M ST.AL.DALI ARR.5700K | SMART[4]LB 1M INDYW.DALI UKŁ.57K | 575 | 1 | NR | 439 | 1 | NR | 30.98% | OFFICIAL | 6LT57G67F7411NG100 | 30 | 6LT | LIGHTING | 57G | INDUSTRIAL | 67F | HIGH BAY / LOW BAY | 1 | 1 | NR | 23265 | CCM | 5.009 | 3.852 | KG | 8034035057106 | 8034035057106 | 8034035057106 | 94054210
GWS4121BA830 | SMART[4]LB 1M ST.AL.DALI HLO ARR.3000K | SMART[4]LB 1M INDYW.DALI HLO UKŁ.30K | 575 | 1 | NR | 439 | 1 | NR | 30.98% | OFFICIAL | 6LT57G67F7411NR100 | 30 | 6LT | LIGHTING | 57G | INDUSTRIAL | 67F | HIGH BAY / LOW BAY | 1 | 1 | NR | 23265 | CCM | 5.257 | 3.958 | KG | 8034035063916 | 8034035063916 | 8034035063916 | 94054210
GWS4121BA840 | SMART[4]LB 1M ST.AL.DALI HLO ARR.40K | SMART[4]LB 1M INDYW.DALI HLO UKŁ.40K | 575 | 1 | NR | 439 | 1 | NR | 30.98% | OFFICIAL | 6LT57G67F7411NR100 | 30 | 6LT | LIGHTING | 57G | INDUSTRIAL | 67F | HIGH BAY / LOW BAY | 1 | 1 | NR | 23265 | CCM | 5.297 | 4.147 | KG | 8034035041334 | 8034035041334 | 8034035041334 | 94054210
GWS4121BA857 | SMART[4]LB 1M ST.AL.DALI HLO ARR.5700K | SMART[4]LB 1M INDYW.DALI HLO UKŁ.57K | 575 | 1 | NR | 439 | 1 | NR | 30.98% | OFFICIAL | 6LT57G67F7411NR100 | 30 | 6LT | LIGHTING | 57G | INDUSTRIAL | 67F | HIGH BAY / LOW BAY | 1 | 1 | NR | 23265 | CCM | 5.009 | 3.852 | KG | 8034035057137 | 8034035057137 | 8034035057137 | 94054210
GWS4121HA840 | SMART[4]LB 1M ST.AL.DALI HACCP ARR.4000K | SMART[4]LB 1M INDYW.DALI HACCP UKŁ.40K | 575 | 1 | NR | 439 | 1 | NR | 30.98% | OFFICIAL | 6LT57G67F7431OF100 | 30 | 6LT | LIGHTING | 57G | INDUSTRIAL | 67F | HIGH BAY / LOW BAY | 1 | 1 | NR | 23265 | CCM | 5.003 | 3.706 | KG | 8034035065804 | 8034035065804 | 8034035065804 | 94054210
GWS4121HA857 | SMART[4]LB 1M ST.AL.DALI HACCP ARR.5700K | SMART[4]LB 1M INDYW.DALI HACCP UKŁ.57K | 575 | 1 | NR | 439 | 1 | NR | 30.98% | OFFICIAL | 6LT57G67F7431OF100 | 30 | 6LT | LIGHTING | 57G | INDUSTRIAL | 67F | HIGH BAY / LOW BAY | 1 | 1 | NR | 23265 | CCM | 4.896 | 3.599 | KG | 8034035065811 | 8034035065811 | 8034035065811 | 94054210
GWL1927 | SMART[4] HB WALL/CEILING FIXING KIT | SMART[4] ZEST.MOCOW.DO ŚCIANY/SUFITU HB | 72.3 | 1 | NR | 55.2 | 1 | NR | 30.98% | OFFICIAL | 6LT57G67F7411OH100 | 30 | 6LT | LIGHTING | 57G | INDUSTRIAL | 67F | HIGH BAY / LOW BAY | 1 | 1 | NR | 4531.5 | CCM | 1.317 | 1.144 | KG | 8011564816633 | 8011564816633 | 8011564816633 | 94059900
GWS4134GS | SMART[4] FL 5L ST.AL.4000K DIF.100°GR. | SMART[4] FL 5L INDYW.4000K DYF.100°SZA | 537 | 1 | NR | 410 | 1 | NR | 30.98% | OFFICIAL | 6LT57G67F9112TK100 | 40 | 6LT | LIGHTING | 57G | INDUSTRIAL | 67F | HIGH BAY / LOW BAY | 1 | 1 | NR | 23265 | CCM | 5.578 | 4.417 | KG
GWS4043GS | SMART[4] HB 4+4L ST.AL.4000K MEDIUM 60°G | SMART[4] HB 4+4L INDYW.4000K ŚRED. 60°SZ | 888 | 1 | NR | 678 | 1 | NR | 30.97% | OFFICIAL | 6LT57G67F9112TK100 | 40 | 6LT | LIGHTING | 57G | INDUSTRIAL | 67F | HIGH BAY / LOW BAY | 1 | 1 | NR | 39105 | CCM | 7.574 | 6.207 | KG
GWS6422GD | ESALITE 12K 30° 4000K PRO+V GR.DALI | ESALITE 12K 30° 4000K PRO+V GR.DALI | 998 | 1 | NR | 762 | 1 | NR | 30.97% | OFFICIAL | 6LT57G67F7891OL100 | 30 | 6LT | LIGHTING | 57G | INDUSTRIAL | 67F | HIGH BAY / LOW BAY | 1 | 1 | NR | 60933.6 | CCM | 12.678 | 11.217 | KG | 8011564757790 | 8011564757790 | 8011564757790 | 94054210
GWS6423GD | ESALITE 12K 60° 4000K PRO+V GR.DALI | ESALITE 12K 60° 4000K PRO+V GR.DALI | 998 | 1 | NR | 762 | 1 | NR | 30.97% | OFFICIAL | 6LT57G67F7891OL100 | 30 | 6LT | LIGHTING | 57G | INDUSTRIAL | 67F | HIGH BAY / LOW BAY | 1 | 1 | NR | 60933.6 | CCM | 12.678 | 11.217 | KG | 8011564757806 | 8011564757806 | 8011564757806 | 94054210
GWS6424GD | ESALITE 12K 90° 4000K PRO+V GR.DALI | ESALITE 12K 90° 4000K PRO+V GR.DALI | 998 | 1 | NR | 762 | 1 | NR | 30.97% | OFFICIAL | 6LT57G67F7891OL100 | 30 | 6LT | LIGHTING | 57G | INDUSTRIAL | 67F | HIGH BAY / LOW BAY | 1 | 1 | NR | 60933.6 | CCM | 12.631 | 11.17 | KG | 8011564764873 | 8011564764873 | 8011564764873 | 94054210
GWS6425GD | ESALITE 12K ELL.4000K PRO+V GR.DALI | ESALITE 12K ELEKT.4000K PRO+V GR.DALI | 998 | 1 | NR | 762 | 1 | NR | 30.97% | OFFICIAL | 6LT57G67F7891OL100 | 30 | 6LT | LIGHTING | 57G | INDUSTRIAL | 67F | HIGH BAY / LOW BAY | 1 | 1 | NR | 60933.6 | CCM | 12.678 | 11.217 | KG | 8011564757820 | 8011564757820 | 8011564757820 | 94054210
GWS6352GD | ESALITE 24K 30° 4000K PLAF+V.GR.DALI | ESALITE 24K 30° 4000K PLAF+V.GR.DALI | 1650 | 1 | NR | 1260 | 1 | NR | 30.95% | OFFICIAL | 6LT57G67F7891OJ100 | 30 | 6LT | LIGHTING | 57G | INDUSTRIAL | 67F | HIGH BAY / LOW BAY | 1 | 1 | NR | 92501.7 | CCM | 11.876 | 10.314 | KG | 8011564758353 | 8011564758353 | 8011564758353 | 94054210
GWS6353GD | ESALITE 24K 60° 4000K PLAF+V.GR.DALI | ESALITE 24K 60° 4000K PLAF+V.GR.DALI | 1650 | 1 | NR | 1260 | 1 | NR | 30.95% | OFFICIAL | 6LT57G67F7891OJ100 | 30 | 6LT | LIGHTING | 57G | INDUSTRIAL | 67F | HIGH BAY / LOW BAY | 1 | 1 | NR | 92501.7 | CCM | 11.876 | 10.314 | KG | 8011564758360 | 8011564758360 | 8011564758360 | 94054210
GWS6354GD | ESALITE 24K 90° 4000K PLAF+V.GR.DALI | ESALITE 24K 90° 4000K PLAF+V.GR.DALI | 1650 | 1 | NR | 1260 | 1 | NR | 30.95% | OFFICIAL | 6LT57G67F7891OJ100 | 30 | 6LT | LIGHTING | 57G | INDUSTRIAL | 67F | HIGH BAY / LOW BAY | 1 | 1 | NR | 92501.7 | CCM | 14.8 | 13.314 | KG | 8011564758377 | 8011564758377 | 8011564758377 | 94054210
GWS6355GD | ESALITE 24K ELL.4000K PLAF+V.GR.DALI | ESALITE 24K ELEKT.4000K PLAF+V.GR.DALI | 1650 | 1 | NR | 1260 | 1 | NR | 30.95% | OFFICIAL | 6LT57G67F7891OJ100 | 30 | 6LT | LIGHTING | 57G | INDUSTRIAL | 67F | HIGH BAY / LOW BAY | 1 | 1 | NR | 92501.7 | CCM | 11.968 | 10.406 | KG | 8011564758384 | 8011564758384 | 8011564758384 | 94054210
GWS6382GD | ESALITE 48K 30° 4000K PLAF+V.GR.DALI | ESALITE 48K 30° 4000K PLAF+V.GR.DALI | 3300 | 1 | NR | 2520 | 1 | NR | 30.95% | OFFICIAL | 6LT57G67F7892ME100 | 30 | 6LT | LIGHTING | 57G | INDUSTRIAL | 67F | HIGH BAY / LOW BAY | 1 | 1 | NR | 143817.25 | CCM | 28.11 | 25.862 | KG | 8011564758599 | 8011564758599 | 8011564758599 | 94054210
GWS6383GD | ESALITE 48K 60° 4000K PLAF+V.GR.DALI | ESALITE 48K 60° 4000K PLAF+V.GR.DALI | 3300 | 1 | NR | 2520 | 1 | NR | 30.95% | OFFICIAL | 6LT57G67F7892ME100 | 30 | 6LT | LIGHTING | 57G | INDUSTRIAL | 67F | HIGH BAY / LOW BAY | 1 | 1 | NR | 143817.25 | CCM | 28 | 25.848 | KG | 8011564758605 | 8011564758605 | 8011564758605 | 94054210
GWS6384GD | ESALITE 48K 90° 4000K PLAF+V.GR.DALI | ESALITE 48K 90° 4000K PLAF+V.GR.DALI | 3300 | 1 | NR | 2520 | 1 | NR | 30.95% | OFFICIAL | 6LT57G67F7892ME100 | 30 | 6LT | LIGHTING | 57G | INDUSTRIAL | 67F | HIGH BAY / LOW BAY | 1 | 1 | NR | 143817.25 | CCM | 28.5 | 25.65 | KG | 8011564763876 | 8011564763876 | 8011564763876 | 94054210
GWS6385GD | ESALITE 48K ELL.4000K PLAF+V.GR.DALI | ESALITE 48K ELEKT.4000K PLAF+V.GR.DALI | 3300 | 1 | NR | 2520 | 1 | NR | 30.95% | OFFICIAL | 6LT57G67F7892ME100 | 30 | 6LT | LIGHTING | 57G | INDUSTRIAL | 67F | HIGH BAY / LOW BAY | 1 | 1 | NR | 143817.25 | CCM | 28.178 | 25.93 | KG | 8011564763883 | 8011564763883 | 8011564763883 | 94054210
GWS6921 | KIT DI SOSPENSIONE ESALITE | ZESTAW DO ZAWIESZENIA ESALITE 6K | 55 | 1 | NR | 42 | 1 | NR | 30.95% | OFFICIAL | 6LT57G67F7892MA100 | 30 | 6LT | LIGHTING | 57G | INDUSTRIAL | 67F | HIGH BAY / LOW BAY | 1 | 5 | NR | 324 | CCM | 114 | 98.687 | G | 8034035007415 | 8034035007415 | 8034035416514 | 94059900
GWF1001NH830 | ELIA HL M3 30K CRI80 DALI MEDIUM | ELIA HL M3 30K CRI80 DALI MEDIUM | 677 | 1 | NR | 517 | 1 | NR | 30.95% | OFFICIAL | 6LT57G67F8321U3100 | 30 | 6LT | LIGHTING | 57G | INDUSTRIAL | 67F | HIGH BAY / LOW BAY | 1 | 1 | NR | 21667.5 | CCM | 5.06 | 4.4 | KG | 0 | 0 | 0 | 0
GWF1001NH840 | ELIA HL M3 150W 840 60° DALI | ELIA HL M3 40K CRI80 DALI MEDIUM | 677 | 1 | NR | 517 | 1 | NR | 30.95% | OFFICIAL | 6LT57G67F8321U3100 | 30 | 6LT | LIGHTING | 57G | INDUSTRIAL | 67F | HIGH BAY / LOW BAY | 1 | 1 | NR | 21667.5 | CCM | 5.06 | 4.4 | KG | 8034035106538 | 0 | 0 | 0
GWF1001NH857 | ELIA HL M3 150W 857 60° DALI | ELIA HL M3 57K CRI80 DALI MEDIUM | 677 | 1 | NR | 517 | 1 | NR | 30.95% | OFFICIAL | 6LT57G67F8321U3100 | 30 | 6LT | LIGHTING | 57G | INDUSTRIAL | 67F | HIGH BAY / LOW BAY | 1 | 1 | NR | 21667.5 | CCM | 5.06 | 4.4 | KG | 8034035106545 | 0 | 0 | 0
GWF1001NL830 | ELIA HL M3 30K CRI80 DALI WIDE | ELIA HL M3 30K CRI80 DALI WIDE | 677 | 1 | NR | 517 | 1 | NR | 30.95% | OFFICIAL | 6LT57G67F8321U3100 | 30 | 6LT | LIGHTING | 57G | INDUSTRIAL | 67F | HIGH BAY / LOW BAY | 1 | 1 | NR | 21667.5 | CCM | 5.06 | 4.4 | KG | 0 | 0 | 0 | 0
GWF1001NL840 | ELIA HL M3 150W 840 90° DALI | ELIA HL M3 40K CRI80 DALI WIDE | 677 | 1 | NR | 517 | 1 | NR | 30.95% | OFFICIAL | 6LT57G67F8321U3100 | 30 | 6LT | LIGHTING | 57G | INDUSTRIAL | 67F | HIGH BAY / LOW BAY | 1 | 1 | NR | 21667.5 | CCM | 5.06 | 4.4 | KG | 8034035106569 | 0 | 0 | 0
GWF1001NL857 | ELIA HL M3 150W 857 90° DALI | ELIA HL M3 57K CRI80 DALI WIDE | 677 | 1 | NR | 517 | 1 | NR | 30.95% | OFFICIAL | 6LT57G67F8321U3100 | 30 | 6LT | LIGHTING | 57G | INDUSTRIAL | 67F | HIGH BAY / LOW BAY | 1 | 1 | NR | 21667.5 | CCM | 1.556 | 1.502 | KG | 8034035106576 | 0 | 0 | 0
GWF1001NM830 | ELIA HL M3 30K CRI80 DALI EXTRA WIDE | ELIA HL M3 30K CRI80 DALI EXTRA WIDE | 677 | 1 | NR | 517 | 1 | NR | 30.95% | OFFICIAL | 6LT57G67F8321U3100 | 30 | 6LT | LIGHTING | 57G | INDUSTRIAL | 67F | HIGH BAY / LOW BAY | 1 | 1 | NR | 21667.5 | CCM | 5.06 | 4.4 | KG | 0 | 0 | 0 | 0
GWF1001NM840 | ELIA HL M3 150W 840 120° DALI | ELIA HL M3 40K CRI80 DALI EXTRA WIDE | 677 | 1 | NR | 517 | 1 | NR | 30.95% | OFFICIAL | 6LT57G67F8321U3100 | 30 | 6LT | LIGHTING | 57G | INDUSTRIAL | 67F | HIGH BAY / LOW BAY | 1 | 1 | NR | 21667.5 | CCM | 5.06 | 4.4 | KG | 8034035106590 | 0 | 0 | 0
GWF1001NM857 | ELIA HL M3 150W 857 120° DALI | ELIA HL M3 57K CRI80 DALI EXTRA WIDE | 677 | 1 | NR | 517 | 1 | NR | 30.95% | OFFICIAL | 6LT57G67F8321U3100 | 20 | 6LT | LIGHTING | 57G | INDUSTRIAL | 67F | HIGH BAY / LOW BAY | 1 | 1 | NR | 21667.5 | CCM | 5.06 | 4.4 | KG | 8034035106606 | 0 | 0 | 0
GWS6926 | SCATOLA DI MOSCHETTONI IN METALLO | OPAKOWANIE METALOWYCH ZACISKÓW | 54.6 | 1 | NR | 41.7 | 1 | NR | 30.94% | OFFICIAL | 6LT57G67F7892MA100 | 30 | 6LT | LIGHTING | 57G | INDUSTRIAL | 67F | HIGH BAY / LOW BAY | 1 | 1 | NR | 1620 | CCM | 454.62 | 406.696 | G | 8034035009501 | 8034035009501 | 8034035009501 | 85389099
GWL1930 | POLE FIXING FULL KIT - 4+4L-5+5L | PEŁEN ZEST.MOCOWANIA DO SŁUPA- 4+4L-5+5L | 61.8 | 1 | NR | 47.2 | 1 | NR | 30.93% | OFFICIAL | 6LT57G67F7411OH100 | 30 | 6LT | LIGHTING | 57G | INDUSTRIAL | 67F | HIGH BAY / LOW BAY | 1 | 1 | NR | 4998 | CCM | 1.686 | 1.481 | KG | 8011564847842 | 8011564847842 | 8011564847842 | 94059900
GWS4120AC830 | SMART[4]LB 1M ST.AL.ON/OFF ASI.3000K | SMART[4]LB 1M INDYW.ZAŁ/WYŁ ASYM.57K | 563 | 1 | NR | 430 | 1 | NR | 30.93% | OFFICIAL | 6LT57G67F7411NE100 | 30 | 6LT | LIGHTING | 57G | INDUSTRIAL | 67F | HIGH BAY / LOW BAY | 1 | 1 | NR | 23265 | CCM | 5.264 | 4.061 | KG | 8034035060045 | 8034035060045 | 8034035060045 | 94054210
GWS4120AC840 | SMART[4]LB 1M ST.AL.ON/OFF ASI.40K | SMART[4]LB 1M INDYW.ZAŁ/WYŁ ASYM.40K | 563 | 1 | NR | 430 | 1 | NR | 30.93% | OFFICIAL | 6LT57G67F7411NE100 | 30 | 6LT | LIGHTING | 57G | INDUSTRIAL | 67F | HIGH BAY / LOW BAY | 1 | 1 | NR | 23265 | CCM | 5 | 4.5 | KG | 8034035040375 | 8034035040375 | 8034035040375 | 94054210
GWS4120AC857 | SMART[4]LB 1M ST.AL.ON/OFF ASI.5700K | SMART[4]LB 1M INDYW.ZAŁ/WYŁ ASYM.57K | 563 | 1 | NR | 430 | 1 | NR | 30.93% | OFFICIAL | 6LT57G67F7411NE100 | 30 | 6LT | LIGHTING | 57G | INDUSTRIAL | 67F | HIGH BAY / LOW BAY | 1 | 1 | NR | 23265 | CCM | 4.85 | 3.551 | KG | 8034035060052 | 8034035060052 | 8034035060052 | 94054210
GWS4120AF830 | SMART[4]LB 1M ST.AL.ON/OFF 30° 3000K | SMART[4]LB 1M INDYW.ZAŁ/WYŁ 30° 30K | 563 | 1 | NR | 430 | 1 | NR | 30.93% | OFFICIAL | 6LT57G67F7411NE100 | 30 | 6LT | LIGHTING | 57G | INDUSTRIAL | 67F | HIGH BAY / LOW BAY | 1 | 1 | NR | 23265 | CCM | 4.55 | 4.095 | KG | 8034035060069 | 8034035060069 | 8034035060069 | 94054210
GWS4120AF840 | SMART[4]LB 1M ST.AL.ON/OFF 30° 40K | SMART[4]LB 1M INDYW.ZAŁ/WYŁ 30° 40K | 563 | 1 | NR | 430 | 1 | NR | 30.93% | OFFICIAL | 6LT57G67F7411NE100 | 30 | 6LT | LIGHTING | 57G | INDUSTRIAL | 67F | HIGH BAY / LOW BAY | 1 | 1 | NR | 23265 | CCM | 4.759 | 3.603 | KG | 8034035053474 | 8034035053474 | 8034035053474 | 94054210
GWS4120AF857 | SMART[4]LB 1M ST.AL.ON/OFF 30° 5700K | SMART[4]LB 1M INDYW.ZAŁ/WYŁ 30° 57K | 563 | 1 | NR | 430 | 1 | NR | 30.93% | OFFICIAL | 6LT57G67F7411NE100 | 30 | 6LT | LIGHTING | 57G | INDUSTRIAL | 67F | HIGH BAY / LOW BAY | 1 | 1 | NR | 23265 | CCM | 4.802 | 3.504 | KG | 8034035060076 | 8034035060076 | 8034035060076 | 94054210
GWS4120AH830 | SMART[4]LB 1M ST.AL.ON/OFF 60° 3000K | SMART[4]LB 1M INDYW.ZAŁ/WYŁ 60° 30K | 563 | 1 | NR | 430 | 1 | NR | 30.93% | OFFICIAL | 6LT57G67F7411NE100 | 30 | 6LT | LIGHTING | 57G | INDUSTRIAL | 67F | HIGH BAY / LOW BAY | 1 | 1 | NR | 23265 | CCM | 5.192 | 4.01 | KG | 8034035060083 | 8034035060083 | 8034035060083 | 94054210
GWS4120AH840 | SMART[4]LB 1M ST.AL.ON/OFF 60° 40K | SMART[4]LB 1M INDYW.ZAŁ/WYŁ 60° 40K | 563 | 1 | NR | 430 | 1 | NR | 30.93% | OFFICIAL | 6LT57G67F7411NE100 | 30 | 6LT | LIGHTING | 57G | INDUSTRIAL | 67F | HIGH BAY / LOW BAY | 1 | 1 | NR | 23265 | CCM | 4.815 | 3.66 | KG | 8034035040313 | 8034035040313 | 8034035040313 | 94054210
GWS4120AH857 | SMART[4]LB 1M ST.AL.ON/OFF 60° 57K | SMART[4]LB 1M INDYW.ZAŁ/WYŁ 60° 57K | 563 | 1 | NR | 430 | 1 | NR | 30.93% | OFFICIAL | 6LT57G67F7411NE100 | 30 | 6LT | LIGHTING | 57G | INDUSTRIAL | 67F | HIGH BAY / LOW BAY | 1 | 1 | NR | 23265 | CCM | 4.65 | 3.494 | KG | 8034035053481 | 8034035053481 | 8034035053481 | 94054210
GWS4120AP830 | SMART[4]LB 1M ST.AL.ON/OFF 90° 3000K | SMART[4]LB 1M INDYW.ZAŁ/WYŁ 90° 30K | 563 | 1 | NR | 430 | 1 | NR | 30.93% | OFFICIAL | 6LT57G67F7411NE100 | 30 | 6LT | LIGHTING | 57G | INDUSTRIAL | 67F | HIGH BAY / LOW BAY | 1 | 1 | NR | 23265 | CCM | 5.186 | 4.004 | KG | 8034035060090 | 8034035060090 | 8034035060090 | 94054210
GWS4120AP840 | SMART[4]LB 1M ST.AL.ON/OFF 90° 40K | SMART[4]LB 1M INDYW.ZAŁ/WYŁ 90° 40K | 563 | 1 | NR | 430 | 1 | NR | 30.93% | OFFICIAL | 6LT57G67F7411NE100 | 30 | 6LT | LIGHTING | 57G | INDUSTRIAL | 67F | HIGH BAY / LOW BAY | 1 | 1 | NR | 23265 | CCM | 5.206 | 4.004 | KG | 8034035040337 | 8034035040337 | 8034035040337 | 94054210
GWS4120AP857 | SMART[4]LB 1M ST.AL.ON/OFF 90° 57K | SMART[4]LB 1M INDYW.ZAŁ/WYŁ 90° 57K | 563 | 1 | NR | 430 | 1 | NR | 30.93% | OFFICIAL | 6LT57G67F7411NE100 | 30 | 6LT | LIGHTING | 57G | INDUSTRIAL | 67F | HIGH BAY / LOW BAY | 1 | 1 | NR | 23265 | CCM | 4.642 | 3.486 | KG | 8034035055508 | 8034035055508 | 8034035055508 | 94054210
GWS4120AQ830 | SMART[4]LB 1M ST.AL.ON/OFF ELL.3000K | SMART[4]LB 1M INDYW.ZAŁ/WYŁ ELIP. 30K | 563 | 1 | NR | 430 | 1 | NR | 30.93% | OFFICIAL | 6LT57G67F7411NE100 | 30 | 6LT | LIGHTING | 57G | INDUSTRIAL | 67F | HIGH BAY / LOW BAY | 1 | 1 | NR | 23265 | CCM | 4.957 | 3.658 | KG | 8034035062001 | 8034035062001 | 8034035062001 | 94054210
GWS4120AQ840 | SMART[4]LB 1M ST.AL.ON/OFF ELL.40K | SMART[4]LB 1M INDYW.ZAŁ/WYŁ ELIP. 40K | 563 | 1 | NR | 430 | 1 | NR | 30.93% | OFFICIAL | 6LT57G67F7411NE100 | 30 | 6LT | LIGHTING | 57G | INDUSTRIAL | 67F | HIGH BAY / LOW BAY | 1 | 1 | NR | 23265 | CCM | 4.809 | 3.653 | KG | 8034035055515 | 8034035055515 | 8034035055515 | 94054210
GWS4120AQ857 | SMART[4]LB 1M ST.AL.ON/OFF ELL.5700K | SMART[4]LB 1M INDYW.ZAŁ/WYŁ ELIP. 57K | 563 | 1 | NR | 430 | 1 | NR | 30.93% | OFFICIAL | 6LT57G67F7411NE100 | 30 | 6LT | LIGHTING | 57G | INDUSTRIAL | 67F | HIGH BAY / LOW BAY | 1 | 1 | NR | 23265 | CCM | 5.137 | 3.954 | KG | 8034035062018 | 8034035062018 | 8034035062018 | 94054210
GWS4120BC830 | SMART[4]LB 1M ST.AL.ON/OFF HLO ASI.3000K | SMART[4]LB 1M INDYW.ZAŁ/WYŁ HLO ASYM.30K | 563 | 1 | NR | 430 | 1 | NR | 30.93% | OFFICIAL | 6LT57G67F7411NP100 | 30 | 6LT | LIGHTING | 57G | INDUSTRIAL | 67F | HIGH BAY / LOW BAY | 1 | 1 | NR | 23265 | CCM | 4.961 | 3.663 | KG | 8034035063831 | 8034035063831 | 8034035063831 | 94054210
GWS4120BC840 | SMART[4]LB 1M ST.AL.ON/OFF HLO ASI.40K | SMART[4]LB 1M INDYW.ZAŁ/WYŁ HLO ASYM.40K | 563 | 1 | NR | 430 | 1 | NR | 30.93% | OFFICIAL | 6LT57G67F7411NP100 | 30 | 6LT | LIGHTING | 57G | INDUSTRIAL | 67F | HIGH BAY / LOW BAY | 1 | 1 | NR | 23265 | CCM | 4.809 | 3.653 | KG | 8034035055539 | 8034035055539 | 8034035055539 | 94054210
GWS4120BC857 | SMART[4]LB 1M ST.AL.ON/OFF HLO ASI.5700K | SMART[4]LB 1M INDYW.ZAŁ/WYŁ HLO ASYM.57K | 563 | 1 | NR | 430 | 1 | NR | 30.93% | OFFICIAL | 6LT57G67F7411NP100 | 30 | 6LT | LIGHTING | 57G | INDUSTRIAL | 67F | HIGH BAY / LOW BAY | 1 | 1 | NR | 23265 | CCM | 4.854 | 3.556 | KG | 8034035063848 | 8034035063848 | 8034035063848 | 94054210
GWS4120BF830 | SMART[4]LB 1M ST.AL.ON/OFF HLO 30° 3000K | SMART[4]LB 1M INDYW.ZAŁ/WYŁ HLO 30° 30K | 563 | 1 | NR | 430 | 1 | NR | 30.93% | OFFICIAL | 6LT57G67F7411NP100 | 30 | 6LT | LIGHTING | 57G | INDUSTRIAL | 67F | HIGH BAY / LOW BAY | 1 | 1 | NR | 23265 | CCM | 4.95 | 4.455 | KG | 8034035063855 | 8034035063855 | 8034035063855 | 94054210
GWS4120BF840 | SMART[4]LB 1M ST.AL.ON/OFF HLO 30° 40K | SMART[4]LB 1M INDYW.ZAŁ/WYŁ HLO 30° 40K | 563 | 1 | NR | 430 | 1 | NR | 30.93% | OFFICIAL | 6LT57G67F7411NP100 | 30 | 6LT | LIGHTING | 57G | INDUSTRIAL | 67F | HIGH BAY / LOW BAY | 1 | 1 | NR | 23265 | CCM | 4.797 | 3.647 | KG | 8034035040382 | 8034035040382 | 8034035040382 | 94054210
GWS4120BF857 | SMART[4]LB 1M ST.AL.ON/OFF HLO 30° 5700K | SMART[4]LB 1M INDYW.ZAŁ/WYŁ HLO 30° 57K | 563 | 1 | NR | 430 | 1 | NR | 30.93% | OFFICIAL | 6LT57G67F7411NP100 | 30 | 6LT | LIGHTING | 57G | INDUSTRIAL | 67F | HIGH BAY / LOW BAY | 1 | 1 | NR | 23265 | CCM | 4.806 | 3.508 | KG | 8034035063862 | 8034035063862 | 8034035063862 | 94054210
GWS4120BH830 | SMART[4]LB 1M ST.AL.ON/OFF HLO 60° 3000K | SMART[4]LB 1M INDYW.ZAŁ/WYŁ HLO 60° 30K | 563 | 1 | NR | 430 | 1 | NR | 30.93% | OFFICIAL | 6LT57G67F7411NP100 | 30 | 6LT | LIGHTING | 57G | INDUSTRIAL | 67F | HIGH BAY / LOW BAY | 1 | 1 | NR | 23265 | CCM | 4.909 | 3.611 | KG | 8034035063879 | 8034035063879 | 8034035063879 | 94054210
GWS4120BH840 | SMART[4]LB 1M ST.AL.ON/OFF HLO 60° 40K | SMART[4]LB 1M INDYW.ZAŁ/WYŁ HLO 60° 40K | 563 | 1 | NR | 430 | 1 | NR | 30.93% | OFFICIAL | 6LT57G67F7411NP100 | 30 | 6LT | LIGHTING | 57G | INDUSTRIAL | 67F | HIGH BAY / LOW BAY | 1 | 1 | NR | 23265 | CCM | 4.844 | 3.688 | KG | 8034035051227 | 8034035051227 | 8034035051227 | 94054210
GWS4120BH857 | SMART[4]LB 1M ST.AL.ON/OFF HLO 60° 57K | SMART[4]LB 1M INDYW.ZAŁ/WYŁ HLO 60° 57K | 563 | 1 | NR | 430 | 1 | NR | 30.93% | OFFICIAL | 6LT57G67F7411NP100 | 30 | 6LT | LIGHTING | 57G | INDUSTRIAL | 67F | HIGH BAY / LOW BAY | 1 | 1 | NR | 23265 | CCM | 4.65 | 3.494 | KG | 8034035055553 | 8034035055553 | 8034035055553 | 94054210
GWS4120BP830 | SMART[4]LB 1M ST.AL.ON/OFF HLO 90° 3000K | SMART[4]LB 1M INDYW.ZAŁ/WYŁ HLO 90° 30K | 563 | 1 | NR | 430 | 1 | NR | 30.93% | OFFICIAL | 6LT57G67F7411NP100 | 30 | 6LT | LIGHTING | 57G | INDUSTRIAL | 67F | HIGH BAY / LOW BAY | 1 | 1 | NR | 23265 | CCM | 4.903 | 3.605 | KG | 8034035063886 | 8034035063886 | 8034035063886 | 94054210
GWS4120BP840 | SMART[4]LB 1M ST.AL.ON/OFF HLO 90° 40K | SMART[4]LB 1M INDYW.ZAŁ/WYŁ HLO 90° 40K | 563 | 1 | NR | 430 | 1 | NR | 30.93% | OFFICIAL | 6LT57G67F7411NP100 | 30 | 6LT | LIGHTING | 57G | INDUSTRIAL | 67F | HIGH BAY / LOW BAY | 1 | 1 | NR | 23265 | CCM | 4.836 | 3.68 | KG | 8034035051234 | 8034035051234 | 8034035051234 | 94054210
GWS4120BP857 | SMART[4]LB 1M ST.AL.ON/OFF HLO 90° 57K | SMART[4]LB 1M INDYW.ZAŁ/WYŁ HLO 90° 57K | 563 | 1 | NR | 430 | 1 | NR | 30.93% | OFFICIAL | 6LT57G67F7411NP100 | 30 | 6LT | LIGHTING | 57G | INDUSTRIAL | 67F | HIGH BAY / LOW BAY | 1 | 1 | NR | 23265 | CCM | 4.642 | 3.486 | KG | 8034035055577 | 8034035055577 | 8034035055577 | 94054210
GWS4120BQ830 | SMART[4]LB 1M ST.AL.ON/OFF HLO ELL.3000K | SMART[4]LB 1M INDYW.ZAŁ/WYŁ HLO ELIP.30K | 563 | 1 | NR | 430 | 1 | NR | 30.93% | OFFICIAL | 6LT57G67F7411NP100 | 30 | 6LT | LIGHTING | 57G | INDUSTRIAL | 67F | HIGH BAY / LOW BAY | 1 | 1 | NR | 23265 | CCM | 5.36 | 4.061 | KG | 8034035063893 | 8034035063893 | 8034035063893 | 94054210
GWS4120BQ840 | SMART[4]LB 1M ST.AL.ON/OFF HLO ELL.40K | SMART[4]LB 1M INDYW.ZAŁ/WYŁ HLO ELIP.40K | 563 | 1 | NR | 430 | 1 | NR | 30.93% | OFFICIAL | 6LT57G67F7411NP100 | 30 | 6LT | LIGHTING | 57G | INDUSTRIAL | 67F | HIGH BAY / LOW BAY | 1 | 1 | NR | 23265 | CCM | 4.809 | 3.653 | KG | 8034035055584 | 8034035055584 | 8034035055584 | 94054210
GWS4120BQ857 | SMART[4]LB 1M ST.AL.ON/OFF HLO ELL.5700K | SMART[4]LB 1M INDYW.ZAŁ/WYŁ HLO ELIP.57K | 563 | 1 | NR | 430 | 1 | NR | 30.93% | OFFICIAL | 6LT57G67F7411NP100 | 30 | 6LT | LIGHTING | 57G | INDUSTRIAL | 67F | HIGH BAY / LOW BAY | 1 | 1 | NR | 23265 | CCM | 5.249 | 3.95 | KG | 8034035063909 | 8034035063909 | 8034035063909 | 94054210
GWS4120HC840 | SMART[4]LB 1M ST.AL.ON/OFF HACCP ASI.40K | SMART[4]LB 1M IND.ZAŁ/WYŁ HACCP ASY.40K | 563 | 1 | NR | 430 | 1 | NR | 30.93% | OFFICIAL | 6LT57G67F7431OD100 | 30 | 6LT | LIGHTING | 57G | INDUSTRIAL | 67F | HIGH BAY / LOW BAY | 1 | 1 | NR | 23265 | CCM | 5.102 | 3.805 | KG | 8034035065705 | 8034035065705 | 8034035065705 | 94054210
GWS4120HC857 | SMART[4]LB 1M ST.AL.ON/OFF HACCP ASI.57K | SMART[4]LB 1M IND.ZAŁ/WYŁ HACCP ASY.57K | 563 | 1 | NR | 430 | 1 | NR | 30.93% | OFFICIAL | 6LT57G67F7431OD100 | 30 | 6LT | LIGHTING | 57G | INDUSTRIAL | 67F | HIGH BAY / LOW BAY | 1 | 1 | NR | 23265 | CCM | 4.549 | 3.251 | KG | 8034035065712 | 8034035065712 | 8034035065712 | 94054210
GWS4120HF840 | SMART[4]LB 1M ST.AL.ON/OFF HACCP 30° 40K | SMART[4]LB 1M IND.ZAŁ/WYŁ HACCP 30° 40K | 563 | 1 | NR | 430 | 1 | NR | 30.93% | OFFICIAL | 6LT57G67F7431OD100 | 30 | 6LT | LIGHTING | 57G | INDUSTRIAL | 67F | HIGH BAY / LOW BAY | 1 | 1 | NR | 23265 | CCM | 4.656 | 3.358 | KG | 8034035065729 | 8034035065729 | 8034035065729 | 94054210
GWS4120HF857 | SMART[4]LB 1M ST.AL.ON/OFF HACCP 30° 57K | SMART[4]LB 1M IND.ZAŁ/WYŁ HACCP 30° 57K | 563 | 1 | NR | 430 | 1 | NR | 30.93% | OFFICIAL | 6LT57G67F7431OD100 | 30 | 6LT | LIGHTING | 57G | INDUSTRIAL | 67F | HIGH BAY / LOW BAY | 1 | 1 | NR | 23265 | CCM | 4.549 | 3.251 | KG | 8034035065736 | 8034035065736 | 8034035065736 | 94054210
GWS4120HH840 | SMART[4]LB 1M ST.AL.ON/OFF HACCP 60° 40K | SMART[4]LB 1M IND.ZAŁ/WYŁ HACCP 60° 40K | 563 | 1 | NR | 430 | 1 | NR | 30.93% | OFFICIAL | 6LT57G67F7431OD100 | 30 | 6LT | LIGHTING | 57G | INDUSTRIAL | 67F | HIGH BAY / LOW BAY | 1 | 1 | NR | 23265 | CCM | 4.651 | 3.354 | KG | 8034035065743 | 8034035065743 | 8034035065743 | 94054210
GWS4120HH857 | SMART[4]LB 1M ST.AL.ON/OFF HACCP 60° 57K | SMART[4]LB 1M IND.ZAŁ/WYŁ HACCP 60° 57K | 563 | 1 | NR | 430 | 1 | NR | 30.93% | OFFICIAL | 6LT57G67F7431OD100 | 30 | 6LT | LIGHTING | 57G | INDUSTRIAL | 67F | HIGH BAY / LOW BAY | 1 | 1 | NR | 23265 | CCM | 4.544 | 3.247 | KG | 8034035065750 | 8034035065750 | 8034035065750 | 94054210
GWS4120HP840 | SMART[4]LB 1M ST.AL.ON/OFF HACCP 90° 40K | SMART[4]LB 1M IND.ZAŁ/WYŁ HACCP 90° 40K | 563 | 1 | NR | 430 | 1 | NR | 30.93% | OFFICIAL | 6LT57G67F7431OD100 | 30 | 6LT | LIGHTING | 57G | INDUSTRIAL | 67F | HIGH BAY / LOW BAY | 1 | 1 | NR | 23265 | CCM | 5.058 | 3.761 | KG | 8034035065767 | 8034035065767 | 8034035065767 | 94054210
GWS4120HP857 | SMART[4]LB 1M ST.AL.ON/OFF HACCP 90° 57K | SMART[4]LB 1M IND.ZAŁ/WYŁ HACCP 90° 57K | 563 | 1 | NR | 430 | 1 | NR | 30.93% | OFFICIAL | 6LT57G67F7431OD100 | 30 | 6LT | LIGHTING | 57G | INDUSTRIAL | 67F | HIGH BAY / LOW BAY | 1 | 1 | NR | 23265 | CCM | 4.539 | 3.241 | KG | 8034035065774 | 8034035065774 | 8034035065774 | 94054210
GWS4120HQ840 | SMART[4]LB 1M ST.AL.ON/OFF HACCP ELL.40K | SMART[4]LB 1M IND.ZAŁ/WYŁ HACCP ELIP.40K | 563 | 1 | NR | 430 | 1 | NR | 30.93% | OFFICIAL | 6LT57G67F7431OD100 | 30 | 6LT | LIGHTING | 57G | INDUSTRIAL | 67F | HIGH BAY / LOW BAY | 1 | 1 | NR | 23265 | CCM | 4.703 | 3.406 | KG | 8034035065781 | 8034035065781 | 8034035065781 | 94054210
GWS4120HQ857 | SMART[4]LB 1M ST.AL.ON/OFF HACCP ELL.57K | SMART[4]LB 1M IND.ZAŁ/WYŁ HACCP ELIP.57K | 563 | 1 | NR | 430 | 1 | NR | 30.93% | OFFICIAL | 6LT57G67F7431OD100 | 30 | 6LT | LIGHTING | 57G | INDUSTRIAL | 67F | HIGH BAY / LOW BAY | 1 | 1 | NR | 23265 | CCM | 4.596 | 3.299 | KG | 8034035065798 | 8034035065798 | 8034035065798 | 94054210
GWS4122AA830 | SMART[4]LB 1M C.PAS.ON/OFF ARR.3000K | SMART[4]LB 1M OKAB.PRZE.ZAŁ/WYŁ UKŁ.30K | 563 | 1 | NR | 430 | 1 | NR | 30.93% | OFFICIAL | 6LT57G67F7411NJ100 | 30 | 6LT | LIGHTING | 57G | INDUSTRIAL | 67F | HIGH BAY / LOW BAY | 1 | 1 | NR | 23265 | CCM | 4.971 | 3.672 | KG | 8034035062117 | 8034035062117 | 8034035062117 | 94054210
GWS4122AA840 | SMART[4]LB 1M C.PAS.ON/OFF ARR.4000K | SMART[4]LB 1M OKAB.PRZE.ZAŁ/WYŁ UKŁ.40K | 563 | 1 | NR | 430 | 1 | NR | 30.93% | OFFICIAL | 6LT57G67F7411NJ100 | 30 | 6LT | LIGHTING | 57G | INDUSTRIAL | 67F | HIGH BAY / LOW BAY | 1 | 1 | NR | 23265 | CCM | 4.801 | 3.644 | KG | 8034035057151 | 8034035057151 | 8034035057151 | 94054210
GWS4122AA857 | SMART[4]LB 1M C.PAS.ON/OFF ARR.5700K | SMART[4]LB 1M OKAB.PRZE.ZAŁ/WYŁ UKŁ.57K | 563 | 1 | NR | 430 | 1 | NR | 30.93% | OFFICIAL | 6LT57G67F7411NJ100 | 30 | 6LT | LIGHTING | 57G | INDUSTRIAL | 67F | HIGH BAY / LOW BAY | 1 | 1 | NR | 23265 | CCM | 4.864 | 3.565 | KG | 8034035062124 | 8034035062124 | 8034035062124 | 94054210
GWS4122BA830 | SMART[4]LB 1M C.PAS.ON/OFF HLO ARR.3000K | SMART[4]LB 1M OK.PRZ.ZAŁ/WYŁ HLO UKŁ.30K | 563 | 1 | NR | 430 | 1 | NR | 30.93% | OFFICIAL | 6LT57G67F7411NT100 | 30 | 6LT | LIGHTING | 57G | INDUSTRIAL | 67F | HIGH BAY / LOW BAY | 1 | 1 | NR | 23265 | CCM | 4.971 | 3.672 | KG | 8034035064005 | 8034035064005 | 8034035064005 | 94054210
GWS4122BA840 | SMART[4]LB 1M C.PAS.ON/OFF HLO ARR.4000K | SMART[4]LB 1M OK.PRZ.ZAŁ/WYŁ HLO UKŁ.40K | 563 | 1 | NR | 430 | 1 | NR | 30.93% | OFFICIAL | 6LT57G67F7411NT100 | 30 | 6LT | LIGHTING | 57G | INDUSTRIAL | 67F | HIGH BAY / LOW BAY | 1 | 1 | NR | 23265 | CCM | 4.801 | 3.644 | KG | 8034035057182 | 8034035057182 | 8034035057182 | 94054210
GWS4122BA857 | SMART[4]LB 1M C.PAS.ON/OFF HLO ARR.5700K | SMART[4]LB 1M OK.PRZ.ZAŁ/WYŁ HLO UKŁ.57K | 563 | 1 | NR | 430 | 1 | NR | 30.93% | OFFICIAL | 6LT57G67F7411NT100 | 30 | 6LT | LIGHTING | 57G | INDUSTRIAL | 67F | HIGH BAY / LOW BAY | 1 | 1 | NR | 23265 | CCM | 4.6 | 4.4 | KG | 8034035064012 | 8034035064012 | 8034035064012 | 94054210
GWS6312GD | ESALITE 6K 30° 4000K PLAF.+V.GR.DALI | ESALITE 6K 30° 4000K PLAF.+V.GR.DALI | 762 | 1 | NR | 582 | 1 | NR | 30.93% | OFFICIAL | 6LT57G67F7891OJ100 | 30 | 6LT | LIGHTING | 57G | INDUSTRIAL | 67F | HIGH BAY / LOW BAY | 1 | 1 | NR | 18061.875 | CCM | 4.546 | 3.248 | KG | 8011564757592 | 8011564757592 | 8011564757592 | 94054210
GWS6313GD | ESALITE 6K 60° 4000K PLAF.+V.GR.DALI | ESALITE 6K 60° 4000K PLAF.+V.GR.DALI | 762 | 1 | NR | 582 | 1 | NR | 30.93% | OFFICIAL | 6LT57G67F7891OJ100 | 30 | 6LT | LIGHTING | 57G | INDUSTRIAL | 67F | HIGH BAY / LOW BAY | 1 | 1 | NR | 18061.875 | CCM | 4.531 | 3.233 | KG | 8011564757608 | 8011564757608 | 8011564757608 | 94054210
GWS6314GD | ESALITE 6K 90° 4000K PLAF.+V.GR.DALI | ESALITE 6K 90° 4000K PLAF.+V.GR.DALI | 762 | 1 | NR | 582 | 1 | NR | 30.93% | OFFICIAL | 6LT57G67F7891OJ100 | 30 | 6LT | LIGHTING | 57G | INDUSTRIAL | 67F | HIGH BAY / LOW BAY | 1 | 1 | NR | 18061.875 | CCM | 4.533 | 3.235 | KG | 8011564763357 | 8011564763357 | 8011564763357 | 94054210
GWS6315GD | ESALITE 6K ELL.4000K PLAF.+V.GR.DALI | ESALITE 6K ELEKT.4000K PLAF.+V.GR.DALI | 762 | 1 | NR | 582 | 1 | NR | 30.93% | OFFICIAL | 6LT57G67F7891OJ100 | 30 | 6LT | LIGHTING | 57G | INDUSTRIAL | 67F | HIGH BAY / LOW BAY | 1 | 1 | NR | 18061.875 | CCM | 4.629 | 3.331 | KG | 8011564763371 | 8011564763371 | 8011564763371 | 94054210
GWS4220CA840 | SMART[4]HB 2M ST.AL.ON/OFF HT ARR.40K | SMART[4]HB 2M INDYW.ZAŁ/WYŁ HT UKŁ.40K | 1440 | 1 | NR | 1100 | 1 | NR | 30.91% | OFFICIAL | 6LT57G67F7431O7100 | 30 | 6LT | LIGHTING | 57G | INDUSTRIAL | 67F | HIGH BAY / LOW BAY | 1 | 1 | NR | 39105 | CCM | 8.121 | 6.517 | KG | 8034035059452 | 8034035059452 | 8034035059452 | 94054210
GWS4220CA857 | SMART[4]HB 2M ST.AL.ON/OFF HT ARR.57K | SMART[4]HB 2M INDYW.ZAŁ/WYŁ HT UKŁ.57K | 1440 | 1 | NR | 1100 | 1 | NR | 30.91% | OFFICIAL | 6LT57G67F7431O7100 | 30 | 6LT | LIGHTING | 57G | INDUSTRIAL | 67F | HIGH BAY / LOW BAY | 1 | 1 | NR | 39105 | CCM | 7.907 | 6.303 | KG | 8034035059476 | 8034035059476 | 8034035059476 | 94054210
GWS4220FA840 | SMART[4]HB 2M S.AL.ON/OFF ATEX ARR.40K | SMART[4]HB 2M INDYW.ZAŁ/WYŁ ATEX UKŁ.40K | 1440 | 1 | NR | 1100 | 1 | NR | 30.91% | OFFICIAL | 6LT57G67F7431O9100 | 30 | 6LT | LIGHTING | 57G | INDUSTRIAL | 67F | HIGH BAY / LOW BAY | 1 | 1 | NR | 39105 | CCM | 9.292 | 7.404 | KG | 8034035057885 | 8034035057885 | 8034035057885 | 94054210
GWS4220FA857 | SMART[4]HB 2M S.AL.ON/OFF ATEX ARR.57K | SMART[4]HB 2M INDYW.ZAŁ/WYŁ ATEX UKŁ.57K | 1440 | 1 | NR | 1100 | 1 | NR | 30.91% | OFFICIAL | 6LT57G67F7431O9100 | 30 | 6LT | LIGHTING | 57G | INDUSTRIAL | 67F | HIGH BAY / LOW BAY | 1 | 1 | NR | 39105 | CCM | 8.734 | 7.384 | KG | 8034035057908 | 8034035057908 | 8034035057908 | 94054210
GWS4220GA840 | SMART[4]HB 2M ST.AL.ON/OFF UL ARR.40K | SMART[4]HB 2M INDYW.ZAŁ/WYŁ UL UKŁ.40K | 1440 | 1 | NR | 1100 | 1 | NR | 30.91% | OFFICIAL | 6LT57G67F7431OB100 | 30 | 6LT | LIGHTING | 57G | INDUSTRIAL | 67F | HIGH BAY / LOW BAY | 1 | 1 | NR | 39105 | CCM | 8.534 | 7.184 | KG | 8034035057946 | 8034035057946 | 8034035057946 | 94054210
GWS4220GA857 | SMART[4]HB 2M ST.AL.ON/OFF UL ARR.57K | SMART[4]HB 2M INDYW.ZAŁ/WYŁ UL UKŁ.57K | 1440 | 1 | NR | 1100 | 1 | NR | 30.91% | OFFICIAL | 6LT57G67F7431OB100 | 30 | 6LT | LIGHTING | 57G | INDUSTRIAL | 67F | HIGH BAY / LOW BAY | 1 | 1 | NR | 39105 | CCM | 8.32 | 6.97 | KG | 8034035058028 | 8034035058028 | 8034035058028 | 94054210
GWS6432GD | ESALITE 16K 30° 4000K PRO+V.GR.DALI | ESALITE 16K 30° 4000K PRO+V.GR.DALI | 1080 | 1 | NR | 825 | 1 | NR | 30.91% | OFFICIAL | 6LT57G67F7891OL100 | 30 | 6LT | LIGHTING | 57G | INDUSTRIAL | 67F | HIGH BAY / LOW BAY | 1 | 1 | NR | 60933.6 | CCM | 10.558 | 9.097 | KG | 8011564757998 | 8011564757998 | 8011564757998 | 94054210
GWS6433GD | ESALITE 16K 60° 4000K PRO+V.GR.DALI | ESALITE 16K 60° 4000K PRO+V.GR.DALI | 1080 | 1 | NR | 825 | 1 | NR | 30.91% | OFFICIAL | 6LT57G67F7891OL100 | 30 | 6LT | LIGHTING | 57G | INDUSTRIAL | 67F | HIGH BAY / LOW BAY | 1 | 1 | NR | 60933.6 | CCM | 10.558 | 9.097 | KG | 8011564758001 | 8011564758001 | 8011564758001 | 94054210
GWS6434GD | ESALITE 16K 90° 4000K PRO+V.GR.DALI | ESALITE 16K 90° 4000K PRO+V.GR.DALI | 1080 | 1 | NR | 825 | 1 | NR | 30.91% | OFFICIAL | 6LT57G67F7891OL100 | 30 | 6LT | LIGHTING | 57G | INDUSTRIAL | 67F | HIGH BAY / LOW BAY | 1 | 1 | NR | 60933.6 | CCM | 10.358 | 8.897 | KG | 8011564765597 | 8011564765597 | 8011564765597 | 94054210
GWS6435GD | ESALITE 16K ELL.4000K PRO+V.GR.DALI | ESALITE 16K ELEKT.4000K PRO+V.GR.DALI | 1080 | 1 | NR | 825 | 1 | NR | 30.91% | OFFICIAL | 6LT57G67F7891OL100 | 30 | 6LT | LIGHTING | 57G | INDUSTRIAL | 67F | HIGH BAY / LOW BAY | 1 | 1 | NR | 60933.6 | CCM | 10.558 | 9.097 | KG | 8011564765610 | 8011564765610 | 8011564765610 | 94054210
GWL1907 | SMART[4] TRANSPARENT GLASS 1M-2M-4M | SMART[4] SZKŁO PRZEŹROCZYSTA 4L-5L | 68.2 | 1 | NR | 52.1 | 1 | NR | 30.9% | OFFICIAL | 6LT57G67F7411OH100 | 30 | 6LT | LIGHTING | 57G | INDUSTRIAL | 67F | HIGH BAY / LOW BAY | 1 | 1 | NR | 1837.5 | CCM | 1 | 1 | G | 8011564825321 | 8011564825321 | 8011564825321 | 70071920
GWS4121AC830 | SMART[4]LB 1M ST.AL.DALI ASI.3000K | SMART[4]LB 1M INDYW.DALI ASY.30K | 627 | 1 | NR | 479 | 1 | NR | 30.9% | OFFICIAL | 6LT57G67F7411NG100 | 30 | 6LT | LIGHTING | 57G | INDUSTRIAL | 67F | HIGH BAY / LOW BAY | 1 | 1 | NR | 23265 | CCM | 5.346 | 4.048 | KG | 8034035062032 | 8034035062032 | 8034035062032 | 94054210
GWS4121AC840 | SMART[4]LB 1M ST.AL.DALI ASI.40K | SMART[4]LB 1M INDYW.DALI ASY.40K | 627 | 1 | NR | 479 | 1 | NR | 30.9% | OFFICIAL | 6LT57G67F7411NG100 | 30 | 6LT | LIGHTING | 57G | INDUSTRIAL | 67F | HIGH BAY / LOW BAY | 1 | 1 | NR | 23265 | CCM | 5 | 4.5 | KG | 8034035041303 | 8034035041303 | 8034035041303 | 94054210
GWS4121AC857 | SMART[4]LB 1M ST.AL.DALI ASI.5700K | SMART[4]LB 1M INDYW.DALI ASY.57K | 627 | 1 | NR | 479 | 1 | NR | 30.9% | OFFICIAL | 6LT57G67F7411NG100 | 30 | 6LT | LIGHTING | 57G | INDUSTRIAL | 67F | HIGH BAY / LOW BAY | 1 | 1 | NR | 23265 | CCM | 5.239 | 3.941 | KG | 8034035062049 | 8034035062049 | 8034035062049 | 94054210
GWS4121AF830 | SMART[4]LB 1M ST.AL.DALI 30° 3000K | SMART[4]LB 1M INDYW.DALI 30° 30K | 627 | 1 | NR | 479 | 1 | NR | 30.9% | OFFICIAL | 6LT57G67F7411NG100 | 30 | 6LT | LIGHTING | 57G | INDUSTRIAL | 67F | HIGH BAY / LOW BAY | 1 | 1 | NR | 23265 | CCM | 5.299 | 4 | KG | 8034035062056 | 8034035062056 | 8034035062056 | 94054210
GWS4121AF840 | SMART[4]LB 1M ST.AL.DALI 30° 40K | SMART[4]LB 1M INDYW.DALI 30° 40K | 627 | 1 | NR | 479 | 1 | NR | 30.9% | OFFICIAL | 6LT57G67F7411NG100 | 30 | 6LT | LIGHTING | 57G | INDUSTRIAL | 67F | HIGH BAY / LOW BAY | 1 | 1 | NR | 23265 | CCM | 5.164 | 4.007 | KG | 8034035055591 | 8034035055591 | 8034035055591 | 94054210
GWS4121AF857 | SMART[4]LB 1M ST.AL.DALI 30° 5700K | SMART[4]LB 1M INDYW.DALI 30° 57K | 627 | 1 | NR | 479 | 1 | NR | 30.9% | OFFICIAL | 6LT57G67F7411NG100 | 30 | 6LT | LIGHTING | 57G | INDUSTRIAL | 67F | HIGH BAY / LOW BAY | 1 | 1 | NR | 23265 | CCM | 5.192 | 3.893 | KG | 8034035062063 | 8034035062063 | 8034035062063 | 94054210
GWS4121AH830 | SMART[4]LB 1M ST.AL.DALI 60° 3000K | SMART[4]LB 1M INDYW.DALI 60° 30K | 627 | 1 | NR | 479 | 1 | NR | 30.9% | OFFICIAL | 6LT57G67F7411NG100 | 30 | 6LT | LIGHTING | 57G | INDUSTRIAL | 67F | HIGH BAY / LOW BAY | 1 | 1 | NR | 23265 | CCM | 5.294 | 3.996 | KG | 8034035062070 | 8034035062070 | 8034035062070 | 94054210
GWS4121AH840 | SMART[4]LB 1M ST.AL.DALI 60° 40K | SMART[4]LB 1M INDYW.DALI 60° 40K | 627 | 1 | NR | 479 | 1 | NR | 30.9% | OFFICIAL | 6LT57G67F7411NG100 | 30 | 6LT | LIGHTING | 57G | INDUSTRIAL | 67F | HIGH BAY / LOW BAY | 1 | 1 | NR | 23265 | CCM | 5.34 | 4.185 | KG | 8034035040344 | 8034035040344 | 8034035040344 | 94054210
GWS4121AH857 | SMART[4]LB 1M ST.AL.DALI 60° 5700K | SMART[4]LB 1M INDYW.DALI 60° 57K | 627 | 1 | NR | 479 | 1 | NR | 30.9% | OFFICIAL | 6LT57G67F7411NG100 | 30 | 6LT | LIGHTING | 57G | INDUSTRIAL | 67F | HIGH BAY / LOW BAY | 1 | 1 | NR | 23265 | CCM | 5.045 | 3.888 | KG | 8034035056697 | 8034035056697 | 8034035056697 | 94054210
GWS4121AP830 | SMART[4]LB 1M ST.AL.DALI 90° 3000K | SMART[4]LB 1M INDYW.DALI 90° 30K | 627 | 1 | NR | 479 | 1 | NR | 30.9% | OFFICIAL | 6LT57G67F7411NG100 | 30 | 6LT | LIGHTING | 57G | INDUSTRIAL | 67F | HIGH BAY / LOW BAY | 1 | 1 | NR | 23265 | CCM | 5.289 | 3.99 | KG | 8034035062087 | 8034035062087 | 8034035062087 | 94054210
GWS4121AP840 | SMART[4]LB 1M ST.AL.DALI 90° 40K | SMART[4]LB 1M INDYW.DALI 90° 40K | 627 | 1 | NR | 479 | 1 | NR | 30.9% | OFFICIAL | 6LT57G67F7411NG100 | 30 | 6LT | LIGHTING | 57G | INDUSTRIAL | 67F | HIGH BAY / LOW BAY | 1 | 1 | NR | 23265 | CCM | 5.241 | 4.084 | KG | 8034035051258 | 8034035051258 | 8034035051258 | 94054210
GWS4121AP857 | SMART[4]LB 1M ST.AL.DALI 90° 5700K | SMART[4]LB 1M INDYW.DALI 90° 57K | 627 | 1 | NR | 479 | 1 | NR | 30.9% | OFFICIAL | 6LT57G67F7411NG100 | 30 | 6LT | LIGHTING | 57G | INDUSTRIAL | 67F | HIGH BAY / LOW BAY | 1 | 1 | NR | 23265 | CCM | 5.039 | 3.883 | KG | 8034035057113 | 8034035057113 | 8034035057113 | 94054210
GWS4121AQ830 | SMART[4]LB 1M ST.AL.DALI ELL.3000K | SMART[4]LB 1M INDYW.DALI ELI.30K | 627 | 1 | NR | 479 | 1 | NR | 30.9% | OFFICIAL | 6LT57G67F7411NG100 | 30 | 6LT | LIGHTING | 57G | INDUSTRIAL | 67F | HIGH BAY / LOW BAY | 1 | 1 | NR | 23265 | CCM | 5.346 | 4.048 | KG | 8034035062094 | 8034035062094 | 8034035062094 | 94054210
GWS4121AQ840 | SMART[4]LB 1M ST.AL.DALI ELL.40K | SMART[4]LB 1M INDYW.DALI ELI.40K | 627 | 1 | NR | 479 | 1 | NR | 30.9% | OFFICIAL | 6LT57G67F7411NG100 | 30 | 6LT | LIGHTING | 57G | INDUSTRIAL | 67F | HIGH BAY / LOW BAY | 1 | 1 | NR | 23265 | CCM | 5.214 | 4.057 | KG | 8034035055607 | 8034035055607 | 8034035055607 | 94054210
GWS4121AQ857 | SMART[4]LB 1M ST.AL.DALI ELL.5700K | SMART[4]LB 1M INDYW.DALI ELI.57K | 627 | 1 | NR | 479 | 1 | NR | 30.9% | OFFICIAL | 6LT57G67F7411NG100 | 30 | 6LT | LIGHTING | 57G | INDUSTRIAL | 67F | HIGH BAY / LOW BAY | 1 | 1 | NR | 23265 | CCM | 5.239 | 3.941 | KG | 8034035062100 | 8034035062100 | 8034035062100 | 94054210
GWS4121BC830 | SMART[4]LB 1M ST.AL.DALI HLO ASI.3000K | SMART[4]LB 1M INDYW.DALI HLO ASY.30K | 627 | 1 | NR | 479 | 1 | NR | 30.9% | OFFICIAL | 6LT57G67F7411NR100 | 30 | 6LT | LIGHTING | 57G | INDUSTRIAL | 67F | HIGH BAY / LOW BAY | 1 | 1 | NR | 23265 | CCM | 5.346 | 4.048 | KG | 8034035063923 | 8034035063923 | 8034035063923 | 94054210
GWS4121BC840 | SMART[4]LB 1M ST.AL.DALI HLO ASI.40K | SMART[4]LB 1M INDYW.DALI HLO ASY.40K | 627 | 1 | NR | 479 | 1 | NR | 30.9% | OFFICIAL | 6LT57G67F7411NR100 | 30 | 6LT | LIGHTING | 57G | INDUSTRIAL | 67F | HIGH BAY / LOW BAY | 1 | 1 | NR | 23265 | CCM | 5.214 | 4.057 | KG | 8034035055614 | 8034035055614 | 8034035055614 | 94054210
GWS4121BC857 | SMART[4]LB 1M ST.AL.DALI HLO ASI.5700K | SMART[4]LB 1M INDYW.DALI HLO ASY.57K | 627 | 1 | NR | 479 | 1 | NR | 30.9% | OFFICIAL | 6LT57G67F7411NR100 | 30 | 6LT | LIGHTING | 57G | INDUSTRIAL | 67F | HIGH BAY / LOW BAY | 1 | 1 | NR | 23265 | CCM | 5.239 | 3.941 | KG | 8034035063930 | 8034035063930 | 8034035063930 | 94054210
GWS4121BF830 | SMART[4]LB 1M ST.AL.DALI HLO 30° 3000K | SMART[4]LB 1M INDYW.DALI HLO 30° 30K | 627 | 1 | NR | 479 | 1 | NR | 30.9% | OFFICIAL | 6LT57G67F7411NR100 | 30 | 6LT | LIGHTING | 57G | INDUSTRIAL | 67F | HIGH BAY / LOW BAY | 1 | 1 | NR | 23265 | CCM | 5.299 | 4 | KG | 8034035063947 | 8034035063947 | 8034035063947 | 94054210
GWS4121BF840 | SMART[4]LB 1M ST.AL.DALI HLO 30° 40K | SMART[4]LB 1M INDYW.DALI HLO 30° 40K | 627 | 1 | NR | 479 | 1 | NR | 30.9% | OFFICIAL | 6LT57G67F7411NR100 | 30 | 6LT | LIGHTING | 57G | INDUSTRIAL | 67F | HIGH BAY / LOW BAY | 1 | 1 | NR | 23265 | CCM | 5.32 | 4.17 | KG | 8034035041327 | 8034035041327 | 8034035041327 | 94054210
GWS4121BF857 | SMART[4]LB 1M ST.AL.DALI HLO 30° 5700K | SMART[4]LB 1M INDYW.DALI HLO 30° 57K | 627 | 1 | NR | 479 | 1 | NR | 30.9% | OFFICIAL | 6LT57G67F7411NR100 | 30 | 6LT | LIGHTING | 57G | INDUSTRIAL | 67F | HIGH BAY / LOW BAY | 1 | 1 | NR | 23265 | CCM | 5.192 | 3.893 | KG | 8034035063954 | 8034035063954 | 8034035063954 | 94054210
GWS4121BH830 | SMART[4]LB 1M ST.AL.DALI HLO 60° 3000K | SMART[4]LB 1M INDYW.DALI HLO 60° 30K | 627 | 1 | NR | 479 | 1 | NR | 30.9% | OFFICIAL | 6LT57G67F7411NR100 | 30 | 6LT | LIGHTING | 57G | INDUSTRIAL | 67F | HIGH BAY / LOW BAY | 1 | 1 | NR | 23265 | CCM | 5.294 | 3.996 | KG | 8034035063961 | 8034035063961 | 8034035063961 | 94054210
GWS4121BH840 | SMART[4]LB 1M ST.AL.DALI HLO 60° 40K | SMART[4]LB 1M INDYW.DALI HLO 60° 40K | 627 | 1 | NR | 479 | 1 | NR | 30.9% | OFFICIAL | 6LT57G67F7411NR100 | 30 | 6LT | LIGHTING | 57G | INDUSTRIAL | 67F | HIGH BAY / LOW BAY | 1 | 1 | NR | 23265 | CCM | 5.249 | 4.092 | KG | 8034035051265 | 8034035051265 | 8034035051265 | 94054210
GWS4121BH857 | SMART[4]LB 1M ST.AL.DALI HLO 60° 5700K | SMART[4]LB 1M INDYW.DALI HLO 60° 57K | 627 | 1 | NR | 479 | 1 | NR | 30.9% | OFFICIAL | 6LT57G67F7411NR100 | 30 | 6LT | LIGHTING | 57G | INDUSTRIAL | 67F | HIGH BAY / LOW BAY | 1 | 1 | NR | 23265 | CCM | 5.045 | 3.888 | KG | 8034035057120 | 8034035057120 | 8034035057120 | 94054210
GWS4121BP830 | SMART[4]LB 1M ST.AL.DALI HLO 90° 3000K | SMART[4]LB 1M INDYW.DALI HLO 90° 30K | 627 | 1 | NR | 479 | 1 | NR | 30.9% | OFFICIAL | 6LT57G67F7411NR100 | 30 | 6LT | LIGHTING | 57G | INDUSTRIAL | 67F | HIGH BAY / LOW BAY | 1 | 1 | NR | 23265 | CCM | 5.289 | 3.99 | KG | 8034035063978 | 8034035063978 | 8034035063978 | 94054210
GWS4121BP840 | SMART[4]LB 1M ST.AL.DALI HLO 90° 40K | SMART[4]LB 1M INDYW.DALI HLO 90° 40K | 627 | 1 | NR | 479 | 1 | NR | 30.9% | OFFICIAL | 6LT57G67F7411NR100 | 30 | 6LT | LIGHTING | 57G | INDUSTRIAL | 67F | HIGH BAY / LOW BAY | 1 | 1 | NR | 23265 | CCM | 5.241 | 4.084 | KG | 8034035051272 | 8034035051272 | 8034035051272 | 94054210
GWS4121BP857 | SMART[4]LB 1M ST.AL.DALI HLO 90° 5700K | SMART[4]LB 1M INDYW.DALI HLO 90° 57K | 627 | 1 | NR | 479 | 1 | NR | 30.9% | OFFICIAL | 6LT57G67F7411NR100 | 30 | 6LT | LIGHTING | 57G | INDUSTRIAL | 67F | HIGH BAY / LOW BAY | 1 | 1 | NR | 23265 | CCM | 5.039 | 3.883 | KG | 8034035057144 | 8034035057144 | 8034035057144 | 94054210
GWS4121BQ830 | SMART[4]LB 1M ST.AL.DALI HLO ELL.3000K | SMART[4]LB 1M INDYW.DALI HLO ELI.30K | 627 | 1 | NR | 479 | 1 | NR | 30.9% | OFFICIAL | 6LT57G67F7411NR100 | 30 | 6LT | LIGHTING | 57G | INDUSTRIAL | 67F | HIGH BAY / LOW BAY | 1 | 1 | NR | 23265 | CCM | 5.346 | 4.048 | KG | 8034035063985 | 8034035063985 | 8034035063985 | 94054210
GWS4121BQ840 | SMART[4]LB 1M ST.AL.DALI HLO ELL.40K | SMART[4]LB 1M INDYW.DALI HLO ELI.40K | 627 | 1 | NR | 479 | 1 | NR | 30.9% | OFFICIAL | 6LT57G67F7411NR100 | 30 | 6LT | LIGHTING | 57G | INDUSTRIAL | 67F | HIGH BAY / LOW BAY | 1 | 1 | NR | 23265 | CCM | 5.214 | 4.057 | KG | 8034035055621 | 8034035055621 | 8034035055621 | 94054210
GWS4121BQ857 | SMART[4]LB 1M ST.AL.DALI HLO ELL.5700K | SMART[4]LB 1M INDYW.DALI HLO ELI.57K | 627 | 1 | NR | 479 | 1 | NR | 30.9% | OFFICIAL | 6LT57G67F7411NR100 | 30 | 6LT | LIGHTING | 57G | INDUSTRIAL | 67F | HIGH BAY / LOW BAY | 1 | 1 | NR | 23265 | CCM | 5.239 | 3.941 | KG | 8034035063992 | 8034035063992 | 8034035063992 | 94054210
GWS4121HC840 | SMART[4]LB 1M ST.AL.DALI HACCP ASI.4000K | SMART[4]LB 1M INDYW.DALI HACCP ASY.40K | 627 | 1 | NR | 479 | 1 | NR | 30.9% | OFFICIAL | 6LT57G67F7431OF100 | 30 | 6LT | LIGHTING | 57G | INDUSTRIAL | 67F | HIGH BAY / LOW BAY | 1 | 1 | NR | 23265 | CCM | 5.093 | 3.795 | KG | 8034035065828 | 8034035065828 | 8034035065828 | 94054210
GWS4121HC857 | SMART[4]LB 1M ST.AL.DALI HACCP ASI.5700K | SMART[4]LB 1M INDYW.DALI HACCP ASY.57K | 627 | 1 | NR | 479 | 1 | NR | 30.9% | OFFICIAL | 6LT57G67F7431OF100 | 30 | 6LT | LIGHTING | 57G | INDUSTRIAL | 67F | HIGH BAY / LOW BAY | 1 | 1 | NR | 23265 | CCM | 4.986 | 3.688 | KG | 8034035065835 | 8034035065835 | 8034035065835 | 94054210
GWS4121HF840 | SMART[4]LB 1M ST.AL.DALI HACCP 30° 4000K | SMART[4]LB 1M INDYW.DALI HACCP 30° 40K | 627 | 1 | NR | 479 | 1 | NR | 30.9% | OFFICIAL | 6LT57G67F7431OF100 | 30 | 6LT | LIGHTING | 57G | INDUSTRIAL | 67F | HIGH BAY / LOW BAY | 1 | 1 | NR | 23265 | CCM | 5.045 | 3.748 | KG | 8034035065842 | 8034035065842 | 8034035065842 | 94054210
GWS4121HF857 | SMART[4]LB 1M ST.AL.DALI HACCP 30° 5700K | SMART[4]LB 1M INDYW.DALI HACCP 30° 57K | 627 | 1 | NR | 479 | 1 | NR | 30.9% | OFFICIAL | 6LT57G67F7431OF100 | 30 | 6LT | LIGHTING | 57G | INDUSTRIAL | 67F | HIGH BAY / LOW BAY | 1 | 1 | NR | 23265 | CCM | 4.938 | 3.641 | KG | 8034035065859 | 8034035065859 | 8034035065859 | 94054210
GWS4121HH840 | SMART[4]LB 1M ST.AL.DALI HACCP 60° 4000K | SMART[4]LB 1M INDYW.DALI HACCP 60° 40K | 627 | 1 | NR | 479 | 1 | NR | 30.9% | OFFICIAL | 6LT57G67F7431OF100 | 30 | 6LT | LIGHTING | 57G | INDUSTRIAL | 67F | HIGH BAY / LOW BAY | 1 | 1 | NR | 23265 | CCM | 5.041 | 3.744 | KG | 8034035065866 | 8034035065866 | 8034035065866 | 94054210
GWS4121HH857 | SMART[4]LB 1M ST.AL.DALI HACCP 60° 5700K | SMART[4]LB 1M INDYW.DALI HACCP 60° 57K | 627 | 1 | NR | 479 | 1 | NR | 30.9% | OFFICIAL | 6LT57G67F7431OF100 | 30 | 6LT | LIGHTING | 57G | INDUSTRIAL | 67F | HIGH BAY / LOW BAY | 1 | 1 | NR | 23265 | CCM | 4.934 | 3.637 | KG | 8034035065873 | 8034035065873 | 8034035065873 | 94054210
GWS4121HP840 | SMART[4]LB 1M ST.AL.DALI HACCP 90° 4000K | SMART[4]LB 1M INDYW.DALI HACCP 90° 40K | 627 | 1 | NR | 479 | 1 | NR | 30.9% | OFFICIAL | 6LT57G67F7431OF100 | 30 | 6LT | LIGHTING | 57G | INDUSTRIAL | 67F | HIGH BAY / LOW BAY | 1 | 1 | NR | 23265 | CCM | 3.74 | 3.74 | KG | 8034035065880 | 8034035065880 | 8034035065880 | 94054210
GWS4121HP857 | SMART[4]LB 1M ST.AL.DALI HACCP 90° 5700K | SMART[4]LB 1M INDYW.DALI HACCP 90° 57K | 627 | 1 | NR | 479 | 1 | NR | 30.9% | OFFICIAL | 6LT57G67F7431OF100 | 30 | 6LT | LIGHTING | 57G | INDUSTRIAL | 67F | HIGH BAY / LOW BAY | 1 | 1 | NR | 23265 | CCM | 3.633 | 3.633 | KG | 8034035065897 | 8034035065897 | 8034035065897 | 94054210
GWS4121HQ840 | SMART[4]LB 1M ST.AL.DALI HACCP ELL.4000K | SMART[4]LB 1M INDYW.DALI HACCP ELI.40K | 627 | 1 | NR | 479 | 1 | NR | 30.9% | OFFICIAL | 6LT57G67F7431OF100 | 30 | 6LT | LIGHTING | 57G | INDUSTRIAL | 67F | HIGH BAY / LOW BAY | 1 | 1 | NR | 23265 | CCM | 5.093 | 3.795 | KG | 8034035065903 | 8034035065903 | 8034035065903 | 94054210
GWS4121HQ857 | SMART[4]LB 1M ST.AL.DALI HACCP ELL.5700K | SMART[4]LB 1M INDYW.DALI HACCP ELI.57K | 627 | 1 | NR | 479 | 1 | NR | 30.9% | OFFICIAL | 6LT57G67F7431OF100 | 30 | 6LT | LIGHTING | 57G | INDUSTRIAL | 67F | HIGH BAY / LOW BAY | 1 | 1 | NR | 23265 | CCM | 4.985 | 3.688 | KG | 8034035065910 | 8034035065910 | 8034035065910 | 94054210
GWS4123AA830 | SMART[4]LB 1M C.PAS.DALI ARR.3000K | SMART[4]LB 1M OKAB.PRZEL.DALI UKŁ.30K | 627 | 1 | NR | 479 | 1 | NR | 30.9% | OFFICIAL | 6LT57G67F7411NL100 | 30 | 6LT | LIGHTING | 57G | INDUSTRIAL | 67F | HIGH BAY / LOW BAY | 1 | 1 | NR | 23265 | CCM | 5.385 | 4.086 | KG | 8034035062261 | 8034035062261 | 8034035062261 | 94054210
GWS4123AA840 | SMART[4]LB 1M C.PAS.DALI ARR.4000K | SMART[4]LB 1M OKAB.PRZEL.DALI UKŁ.40K | 627 | 1 | NR | 479 | 1 | NR | 30.9% | OFFICIAL | 6LT57G67F7411NL100 | 30 | 6LT | LIGHTING | 57G | INDUSTRIAL | 67F | HIGH BAY / LOW BAY | 1 | 1 | NR | 23265 | CCM | 5.233 | 4.077 | KG | 8034035057205 | 8034035057205 | 8034035057205 | 94054210
GWS4123AA857 | SMART[4]LB 1M C.PAS.DALI ARR.5700K | SMART[4]LB 1M OKAB.PRZEL.DALI UKŁ.57K | 627 | 1 | NR | 479 | 1 | NR | 30.9% | OFFICIAL | 6LT57G67F7411NL100 | 30 | 6LT | LIGHTING | 57G | INDUSTRIAL | 67F | HIGH BAY / LOW BAY | 1 | 1 | NR | 23265 | CCM | 5.278 | 3.979 | KG | 8034035062278 | 8034035062278 | 8034035062278 | 94054210
GWS4123BA830 | SMART[4]LB 1M C.PAS.DALI HLO ARR.3000K | SMART[4]LB 1M OKAB.PRZE.DALI HLO UKŁ.30K | 627 | 1 | NR | 479 | 1 | NR | 30.9% | OFFICIAL | 6LT57G67F7411NV100 | 30 | 6LT | LIGHTING | 57G | INDUSTRIAL | 67F | HIGH BAY / LOW BAY | 1 | 1 | NR | 23265 | CCM | 5.385 | 4.086 | KG | 8034035064159 | 8034035064159 | 8034035064159 | 94054210
GWS4123BA840 | SMART[4]LB 1M C.PAS.DALI HLO ARR.4000K | SMART[4]LB 1M OKAB.PRZE.DALI HLO UKŁ.40K | 627 | 1 | NR | 479 | 1 | NR | 30.9% | OFFICIAL | 6LT57G67F7411NV100 | 30 | 6LT | LIGHTING | 57G | INDUSTRIAL | 67F | HIGH BAY / LOW BAY | 1 | 1 | NR | 23265 | CCM | 5.233 | 4.077 | KG | 8034035057236 | 8034035057236 | 8034035057236 | 94054210
GWS4123BA857 | SMART[4]LB 1M C.PAS.DALI HLO ARR.5700K | SMART[4]LB 1M OKAB.PRZE.DALI HLO UKŁ.57K | 627 | 1 | NR | 479 | 1 | NR | 30.9% | OFFICIAL | 6LT57G67F7411NV100 | 30 | 6LT | LIGHTING | 57G | INDUSTRIAL | 67F | HIGH BAY / LOW BAY | 1 | 1 | NR | 23265 | CCM | 5.278 | 3.979 | KG | 8034035064166 | 8034035064166 | 8034035064166 | 94054210
GWS4221AC830 | SMART[4]HB 2M ST.AL.DALI ASI.3000K | SMART[4]HB 2M INDYW.DALI ASY.30K | 1250 | 1 | NR | 955 | 1 | NR | 30.89% | OFFICIAL | 6LT57G67F7411NG100 | 30 | 6LT | LIGHTING | 57G | INDUSTRIAL | 67F | HIGH BAY / LOW BAY | 1 | 1 | NR | 39105 | CCM | 8.72 | 6.925 | KG | 8034035062667 | 8034035062667 | 8034035062667 | 94054210
GWS4221AC840 | SMART[4]HB 2M ST.AL.DALI ASI.40K | SMART[4]HB 2M INDYW.DALI ASY.40K | 1250 | 1 | NR | 955 | 1 | NR | 30.89% | OFFICIAL | 6LT57G67F7411NG100 | 30 | 6LT | LIGHTING | 57G | INDUSTRIAL | 67F | HIGH BAY / LOW BAY | 1 | 1 | NR | 39105 | CCM | 8.155 | 6.805 | KG | 8034035041389 | 8034035041389 | 8034035041389 | 94054210
GWS4221AC857 | SMART[4]HB 2M ST.AL.DALI ASI.5700K | SMART[4]HB 2M INDYW.DALI ASY.57K | 1250 | 1 | NR | 955 | 1 | NR | 30.89% | OFFICIAL | 6LT57G67F7411NG100 | 30 | 6LT | LIGHTING | 57G | INDUSTRIAL | 67F | HIGH BAY / LOW BAY | 1 | 1 | NR | 39105 | CCM | 8.506 | 6.711 | KG | 8034035062674 | 8034035062674 | 8034035062674 | 94054210
GWS4221AF830 | SMART[4]HB 2M ST.AL.DALI 30° 3000K | SMART[4]HB 2M INDYW.DALI 30° 30K | 1250 | 1 | NR | 955 | 1 | NR | 30.89% | OFFICIAL | 6LT57G67F7411NG100 | 30 | 6LT | LIGHTING | 57G | INDUSTRIAL | 67F | HIGH BAY / LOW BAY | 1 | 1 | NR | 39105 | CCM | 8.625 | 6.83 | KG | 8034035062681 | 8034035062681 | 8034035062681 | 94054210
GWS4221AF840 | SMART[4]HB 2M ST.AL.DALI 30° 40K | SMART[4]HB 2M INDYW.DALI 30° 40K | 1250 | 1 | NR | 955 | 1 | NR | 30.89% | OFFICIAL | 6LT57G67F7411NG100 | 30 | 6LT | LIGHTING | 57G | INDUSTRIAL | 67F | HIGH BAY / LOW BAY | 1 | 1 | NR | 39105 | CCM | 8.225 | 6.868 | KG | 8034035055737 | 8034035055737 | 8034035055737 | 94054210
GWS4221AF857 | SMART[4]HB 2M ST.AL.DALI 30° 5700K | SMART[4]HB 2M INDYW.DALI 30° 57K | 1250 | 1 | NR | 955 | 1 | NR | 30.89% | OFFICIAL | 6LT57G67F7411NG100 | 30 | 6LT | LIGHTING | 57G | INDUSTRIAL | 67F | HIGH BAY / LOW BAY | 1 | 1 | NR | 39105 | CCM | 8.411 | 6.616 | KG | 8034035062698 | 8034035062698 | 8034035062698 | 94054210
GWS4221AH830 | SMART[4]HB 2M ST.AL.DALI 60° 3000K | SMART[4]HB 2M INDYW.DALI 60° 30K | 1250 | 1 | NR | 955 | 1 | NR | 30.89% | OFFICIAL | 6LT57G67F7411NG100 | 30 | 6LT | LIGHTING | 57G | INDUSTRIAL | 67F | HIGH BAY / LOW BAY | 1 | 1 | NR | 39105 | CCM | 8.616 | 6.821 | KG | 8034035062704 | 8034035062704 | 8034035062704 | 94054210
GWS4221AH840 | SMART[4]HB 2M ST.AL.DALI 60° 40K | SMART[4]HB 2M INDYW.DALI 60° 40K | 1250 | 1 | NR | 955 | 1 | NR | 30.89% | OFFICIAL | 6LT57G67F7411NG100 | 30 | 6LT | LIGHTING | 57G | INDUSTRIAL | 67F | HIGH BAY / LOW BAY | 1 | 1 | NR | 39105 | CCM | 8.051 | 6.701 | KG | 8034035040870 | 8034035040870 | 8034035040870 | 94054210
GWS4221AH857 | SMART[4]HB 2M ST.AL.DALI 60° 5700K | SMART[4]HB 2M INDYW.DALI 60° 57K | 1250 | 1 | NR | 955 | 1 | NR | 30.89% | OFFICIAL | 6LT57G67F7411NG100 | 30 | 6LT | LIGHTING | 57G | INDUSTRIAL | 67F | HIGH BAY / LOW BAY | 1 | 1 | NR | 39105 | CCM | 8.001 | 6.594 | KG | 8034035057250 | 8034035057250 | 8034035057250 | 94054210
GWS4221AP830 | SMART[4]HB 2M ST.AL.DALI 90° 3000K | SMART[4]HB 2M INDYW.DALI 90° 30K | 1250 | 1 | NR | 955 | 1 | NR | 30.89% | OFFICIAL | 6LT57G67F7411NG100 | 30 | 6LT | LIGHTING | 57G | INDUSTRIAL | 67F | HIGH BAY / LOW BAY | 1 | 1 | NR | 39105 | CCM | 8.605 | 6.81 | KG | 8034035062711 | 8034035062711 | 8034035062711 | 94054210
GWS4221AP840 | SMART[4]HB 2M ST.AL.DALI 90° 40K | SMART[4]HB 2M INDYW.DALI 90° 40K | 1250 | 1 | NR | 955 | 1 | NR | 30.89% | OFFICIAL | 6LT57G67F7411NG100 | 30 | 6LT | LIGHTING | 57G | INDUSTRIAL | 67F | HIGH BAY / LOW BAY | 1 | 1 | NR | 39105 | CCM | 8.114 | 7.303 | KG | 8034035051319 | 8034035051319 | 8034035051319 | 94054210
GWS4221AP857 | SMART[4]HB 2M ST.AL.DALI 90° 5700K | SMART[4]HB 2M INDYW.DALI 90° 57K | 1250 | 1 | NR | 955 | 1 | NR | 30.89% | OFFICIAL | 6LT57G67F7411NG100 | 30 | 6LT | LIGHTING | 57G | INDUSTRIAL | 67F | HIGH BAY / LOW BAY | 1 | 1 | NR | 39105 | CCM | 7.989 | 6.583 | KG | 8034035057274 | 8034035057274 | 8034035057274 | 94054210
GWS4221AQ830 | SMART[4]HB 2M ST.AL.DALI ELL.3000K | SMART[4]HB 2M INDYW.DALI ELI.30K | 1250 | 1 | NR | 955 | 1 | NR | 30.89% | OFFICIAL | 6LT57G67F7411NG100 | 30 | 6LT | LIGHTING | 57G | INDUSTRIAL | 67F | HIGH BAY / LOW BAY | 1 | 1 | NR | 39105 | CCM | 8.72 | 6.925 | KG | 8034035062728 | 8034035062728 | 8034035062728 | 94054210
GWS4221AQ840 | SMART[4]HB 2M ST.AL.DALI ELL.40K | SMART[4]HB 2M INDYW.DALI ELI.40K | 1250 | 1 | NR | 955 | 1 | NR | 30.89% | OFFICIAL | 6LT57G67F7411NG100 | 30 | 6LT | LIGHTING | 57G | INDUSTRIAL | 67F | HIGH BAY / LOW BAY | 1 | 1 | NR | 39105 | CCM | 8.324 | 6.968 | KG | 8034035055744 | 8034035055744 | 8034035055744 | 94054210
GWS4221AQ857 | SMART[4]HB 2M ST.AL.DALI ELL.5700K | SMART[4]HB 2M INDYW.DALI ELI.57K | 1250 | 1 | NR | 955 | 1 | NR | 30.89% | OFFICIAL | 6LT57G67F7411NG100 | 30 | 6LT | LIGHTING | 57G | INDUSTRIAL | 67F | HIGH BAY / LOW BAY | 1 | 1 | NR | 39105 | CCM | 8.506 | 6.711 | KG | 8034035062735 | 8034035062735 | 8034035062735 | 94054210
GWS4221BC830 | SMART[4]HB 2M ST.AL.DALI HLO ASI.3000K | SMART[4]HB 2M INDYW.DALI HLO ASY.30K | 1250 | 1 | NR | 955 | 1 | NR | 30.89% | OFFICIAL | 6LT57G67F7411NR100 | 30 | 6LT | LIGHTING | 57G | INDUSTRIAL | 67F | HIGH BAY / LOW BAY | 1 | 1 | NR | 39105 | CCM | 8.72 | 6.925 | KG | 8034035064548 | 8034035064548 | 8034035064548 | 94054210
GWS4221BC840 | SMART[4]HB 2M ST.AL.DALI HLO ASI.40K | SMART[4]HB 2M INDYW.DALI HLO ASY.40K | 1250 | 1 | NR | 955 | 1 | NR | 30.89% | OFFICIAL | 6LT57G67F7411NR100 | 30 | 6LT | LIGHTING | 57G | INDUSTRIAL | 67F | HIGH BAY / LOW BAY | 1 | 1 | NR | 39105 | CCM | 8.324 | 6.968 | KG | 8034035055751 | 8034035055751 | 8034035055751 | 94054210
GWS4221BC857 | SMART[4]HB 2M ST.AL.DALI HLO ASI.5700K | SMART[4]HB 2M INDYW.DALI HLO ASY.57K | 1250 | 1 | NR | 955 | 1 | NR | 30.89% | OFFICIAL | 6LT57G67F7411NR100 | 30 | 6LT | LIGHTING | 57G | INDUSTRIAL | 67F | HIGH BAY / LOW BAY | 1 | 1 | NR | 39105 | CCM | 2.468 | 0.673 | KG | 8034035064555 | 8034035064555 | 8034035064555 | 94054210
GWS4221BF830 | SMART[4]HB 2M ST.AL.DALI HLO 30° 3000K | SMART[4]HB 2M INDYW.DALI HLO 30° 30K | 1250 | 1 | NR | 955 | 1 | NR | 30.89% | OFFICIAL | 6LT57G67F7411NR100 | 30 | 6LT | LIGHTING | 57G | INDUSTRIAL | 67F | HIGH BAY / LOW BAY | 1 | 1 | NR | 39105 | CCM | 8.625 | 6.83 | KG | 8034035064562 | 8034035064562 | 8034035064562 | 94054210
GWS4221BF840 | SMART[4]HB 2M ST.AL.DALI HLO 30° 40K | SMART[4]HB 2M INDYW.DALI HLO 30° 40K | 1250 | 1 | NR | 955 | 1 | NR | 30.89% | OFFICIAL | 6LT57G67F7411NR100 | 30 | 6LT | LIGHTING | 57G | INDUSTRIAL | 67F | HIGH BAY / LOW BAY | 1 | 1 | NR | 39105 | CCM | 8.311 | 6.961 | KG | 8034035041402 | 8034035041402 | 8034035041402 | 94054210
GWS4221BF857 | SMART[4]HB 2M ST.AL.DALI HLO 30° 5700K | SMART[4]HB 2M INDYW.DALI HLO 30° 57K | 1250 | 1 | NR | 955 | 1 | NR | 30.89% | OFFICIAL | 6LT57G67F7411NR100 | 30 | 6LT | LIGHTING | 57G | INDUSTRIAL | 67F | HIGH BAY / LOW BAY | 1 | 1 | NR | 39105 | CCM | 8.411 | 6.616 | KG | 8034035064579 | 8034035064579 | 8034035064579 | 94054210
GWS4221BH830 | SMART[4]HB 2M ST.AL.DALI HLO 60° 3000K | SMART[4]HB 2M INDYW.DALI HLO 60° 30K | 1250 | 1 | NR | 955 | 1 | NR | 30.89% | OFFICIAL | 6LT57G67F7411NR100 | 30 | 6LT | LIGHTING | 57G | INDUSTRIAL | 67F | HIGH BAY / LOW BAY | 1 | 1 | NR | 39105 | CCM | 8.616 | 6.821 | KG | 8034035064586 | 8034035064586 | 8034035064586 | 94054210
GWS4221BH840 | SMART[4]HB 2M ST.AL.DALI HLO 60° 40K | SMART[4]HB 2M INDYW.DALI HLO 60° 40K | 1250 | 1 | NR | 955 | 1 | NR | 30.89% | OFFICIAL | 6LT57G67F7411NR100 | 30 | 6LT | LIGHTING | 57G | INDUSTRIAL | 67F | HIGH BAY / LOW BAY | 1 | 1 | NR | 39105 | CCM | 8.341 | 6.991 | KG | 8034035040887 | 8034035040887 | 8034035040887 | 94054210
GWS4221BH857 | SMART[4]HB 2M ST.AL.DALI HLO 60° 5700K | SMART[4]HB 2M INDYW.DALI HLO 60° 57K | 1250 | 1 | NR | 955 | 1 | NR | 30.89% | OFFICIAL | 6LT57G67F7411NR100 | 30 | 6LT | LIGHTING | 57G | INDUSTRIAL | 67F | HIGH BAY / LOW BAY | 1 | 1 | NR | 39105 | CCM | 8.001 | 6.594 | KG | 8034035057281 | 8034035057281 | 8034035057281 | 94054210
GWS4221BP830 | SMART[4]HB 2M ST.AL.DALI HLO 90° 3000K | SMART[4]HB 2M INDYW.DALI HLO 90° 30K | 1250 | 1 | NR | 955 | 1 | NR | 30.89% | OFFICIAL | 6LT57G67F7411NR100 | 30 | 6LT | LIGHTING | 57G | INDUSTRIAL | 67F | HIGH BAY / LOW BAY | 1 | 1 | NR | 39105 | CCM | 8.605 | 6.81 | KG | 8034035064593 | 8034035064593 | 8034035064593 | 94054210
GWS4221BP840 | SMART[4]HB 2M ST.AL.DALI HLO 90° 40K | SMART[4]HB 2M INDYW.DALI HLO 90° 40K | 1250 | 1 | NR | 955 | 1 | NR | 30.89% | OFFICIAL | 6LT57G67F7411NR100 | 30 | 6LT | LIGHTING | 57G | INDUSTRIAL | 67F | HIGH BAY / LOW BAY | 1 | 1 | NR | 39105 | CCM | 8.2 | 7.5 | KG | 8034035051326 | 8034035051326 | 8034035051326 | 94054210
GWS4221BP857 | SMART[4]HB 2M ST.AL.DALI HLO 90° 5700K | SMART[4]HB 2M INDYW.DALI HLO 90° 57K | 1250 | 1 | NR | 955 | 1 | NR | 30.89% | OFFICIAL | 6LT57G67F7411NR100 | 30 | 6LT | LIGHTING | 57G | INDUSTRIAL | 67F | HIGH BAY / LOW BAY | 1 | 1 | NR | 39105 | CCM | 7.989 | 6.583 | KG | 8034035057304 | 8034035057304 | 8034035057304 | 94054210
GWS4221BQ830 | SMART[4]HB 2M ST.AL.DALI HLO ELL.3000K | SMART[4]HB 2M INDYW.DALI HLO ELI.30K | 1250 | 1 | NR | 955 | 1 | NR | 30.89% | OFFICIAL | 6LT57G67F7411NR100 | 30 | 6LT | LIGHTING | 57G | INDUSTRIAL | 67F | HIGH BAY / LOW BAY | 1 | 1 | NR | 39105 | CCM | 8.72 | 6.925 | KG | 8034035064609 | 8034035064609 | 8034035064609 | 94054210
GWS4221BQ840 | SMART[4]HB 2M ST.AL.DALI HLO ELL.40K | SMART[4]HB 2M INDYW.DALI HLO ELI.40K | 1250 | 1 | NR | 955 | 1 | NR | 30.89% | OFFICIAL | 6LT57G67F7411NR100 | 30 | 6LT | LIGHTING | 57G | INDUSTRIAL | 67F | HIGH BAY / LOW BAY | 1 | 1 | NR | 39105 | CCM | 8.324 | 6.968 | KG | 8034035055768 | 8034035055768 | 8034035055768 | 94054210
GWS4221BQ857 | SMART[4]HB 2M ST.AL.DALI HLO ELL.5700K | SMART[4]HB 2M INDYW.DALI HLO ELI.57K | 1250 | 1 | NR | 955 | 1 | NR | 30.89% | OFFICIAL | 6LT57G67F7411NR100 | 30 | 6LT | LIGHTING | 57G | INDUSTRIAL | 67F | HIGH BAY / LOW BAY | 1 | 1 | NR | 39105 | CCM | 8.506 | 6.711 | KG | 8034035064616 | 8034035064616 | 8034035064616 | 94054210
GWS4221HC840 | SMART[4]HB 2M ST.AL.DALI HACCP ASI.40K | SMART[4]HB 2M INDYW.DALI HACCP ASY.40K | 1250 | 1 | NR | 955 | 1 | NR | 30.89% | OFFICIAL | 6LT57G67F7431OF100 | 30 | 6LT | LIGHTING | 57G | INDUSTRIAL | 67F | HIGH BAY / LOW BAY | 1 | 1 | NR | 39105 | CCM | 8.214 | 6.42 | KG | 8034035066061 | 8034035066061 | 8034035066061 | 94054210
GWS4221HC857 | SMART[4]HB 2M ST.AL.DALI HACCP ASI.57K | SMART[4]HB 2M INDYW.DALI HACCP ASY.57K | 1250 | 1 | NR | 955 | 1 | NR | 30.89% | OFFICIAL | 6LT57G67F7431OF100 | 30 | 6LT | LIGHTING | 57G | INDUSTRIAL | 67F | HIGH BAY / LOW BAY | 1 | 1 | NR | 39105 | CCM | 8 | 6.206 | KG | 8034035066078 | 8034035066078 | 8034035066078 | 94054210
GWS4221HF840 | SMART[4]HB 2M ST.AL.DALI HACCP 30° 40K | SMART[4]HB 2M INDYW.DALI HACCP 30° 40K | 1250 | 1 | NR | 955 | 1 | NR | 30.89% | OFFICIAL | 6LT57G67F7431OF100 | 30 | 6LT | LIGHTING | 57G | INDUSTRIAL | 67F | HIGH BAY / LOW BAY | 1 | 1 | NR | 39105 | CCM | 8.119 | 6.325 | KG | 8034035066085 | 8034035066085 | 8034035066085 | 94054210
GWS4221HF857 | SMART[4]HB 2M ST.AL.DALI HACCP 30° 57K | SMART[4]HB 2M INDYW.DALI HACCP 30° 57K | 1250 | 1 | NR | 955 | 1 | NR | 30.89% | OFFICIAL | 6LT57G67F7431OF100 | 30 | 6LT | LIGHTING | 57G | INDUSTRIAL | 67F | HIGH BAY / LOW BAY | 1 | 1 | NR | 39105 | CCM | 7.905 | 6.111 | KG | 8034035066092 | 8034035066092 | 8034035066092 | 94054210
GWS4221HH840 | SMART[4]HB 2M ST.AL.DALI HACCP 60° 40K | SMART[4]HB 2M INDYW.DALI HACCP 60° 40K | 1250 | 1 | NR | 955 | 1 | NR | 30.89% | OFFICIAL | 6LT57G67F7431OF100 | 30 | 6LT | LIGHTING | 57G | INDUSTRIAL | 67F | HIGH BAY / LOW BAY | 1 | 1 | NR | 39105 | CCM | 8.11 | 6.316 | KG | 8034035066108 | 8034035066108 | 8034035066108 | 94054210
GWS4221HH857 | SMART[4]HB 2M ST.AL.DALI HACCP 60° 57K | SMART[4]HB 2M INDYW.DALI HACCP 60° 57K | 1250 | 1 | NR | 955 | 1 | NR | 30.89% | OFFICIAL | 6LT57G67F7431OF100 | 30 | 6LT | LIGHTING | 57G | INDUSTRIAL | 67F | HIGH BAY / LOW BAY | 1 | 1 | NR | 39105 | CCM | 7.896 | 6.102 | KG | 8034035066115 | 8034035066115 | 8034035066115 | 94054210
GWS4221HP840 | SMART[4]HB 2M ST.AL.DALI HACCP 90° 40K | SMART[4]HB 2M INDYW.DALI HACCP 90° 40K | 1250 | 1 | NR | 955 | 1 | NR | 30.89% | OFFICIAL | 6LT57G67F7431OF100 | 30 | 6LT | LIGHTING | 57G | INDUSTRIAL | 67F | HIGH BAY / LOW BAY | 1 | 1 | NR | 39105 | CCM | 7.906 | 6.302 | KG | 8034035066122 | 8034035066122 | 8034035066122 | 94054210
GWS4221HP857 | SMART[4]HB 2M ST.AL.DALI HACCP 90° 57K | SMART[4]HB 2M INDYW.DALI HACCP 90° 57K | 1250 | 1 | NR | 955 | 1 | NR | 30.89% | OFFICIAL | 6LT57G67F7431OF100 | 30 | 6LT | LIGHTING | 57G | INDUSTRIAL | 67F | HIGH BAY / LOW BAY | 1 | 1 | NR | 39105 | CCM | 7.692 | 6.088 | KG | 8034035066139 | 8034035066139 | 8034035066139 | 94054210
GWS4221HQ840 | SMART[4]HB 2M ST.AL.DALI HACCP ELL.40K | SMART[4]HB 2M INDYW.DALI HACCP ELI.40K | 1250 | 1 | NR | 955 | 1 | NR | 30.89% | OFFICIAL | 6LT57G67F7431OF100 | 30 | 6LT | LIGHTING | 57G | INDUSTRIAL | 67F | HIGH BAY / LOW BAY | 1 | 1 | NR | 39105 | CCM | 8.214 | 6.42 | KG | 8034035066146 | 8034035066146 | 8034035066146 | 94054210
GWS4221HQ857 | SMART[4]HB 2M ST.AL.DALI HACCP ELL.57K | SMART[4]HB 2M INDYW.DALI HACCP ELI.57K | 1250 | 1 | NR | 955 | 1 | NR | 30.89% | OFFICIAL | 6LT57G67F7431OF100 | 30 | 6LT | LIGHTING | 57G | INDUSTRIAL | 67F | HIGH BAY / LOW BAY | 1 | 1 | NR | 39105 | CCM | 8 | 6.206 | KG | 8034035066153 | 8034035066153 | 8034035066153 | 94054210
GWS4223AA830 | SMART[4]HB 2M C.PAS.DALI ARR.3000K | SMART[4]HB 2M OKAB.PRZEL.DALI UKŁ.30K | 1250 | 1 | NR | 955 | 1 | NR | 30.89% | OFFICIAL | 6LT57G67F7411NL100 | 30 | 6LT | LIGHTING | 57G | INDUSTRIAL | 67F | HIGH BAY / LOW BAY | 1 | 1 | NR | 39105 | CCM | 8.665 | 6.87 | KG | 8034035062896 | 8034035062896 | 8034035062896 | 94054210
GWS4223AA840 | SMART[4]HB 2M C.PAS.DALI ARR.4000K | SMART[4]HB 2M OKAB.PRZEL.DALI UKŁ.40K | 1250 | 1 | NR | 955 | 1 | NR | 30.89% | OFFICIAL | 6LT57G67F7411NL100 | 30 | 6LT | LIGHTING | 57G | INDUSTRIAL | 67F | HIGH BAY / LOW BAY | 1 | 1 | NR | 39105 | CCM | 8.246 | 6.84 | KG | 8034035057366 | 8034035057366 | 8034035057366 | 94054210
GWS4223AA857 | SMART[4]HB 2M C.PAS.DALI ARR.5700K | SMART[4]HB 2M OKAB.PRZEL.DALI UKŁ.57K | 1250 | 1 | NR | 955 | 1 | NR | 30.89% | OFFICIAL | 6LT57G67F7411NL100 | 30 | 6LT | LIGHTING | 57G | INDUSTRIAL | 67F | HIGH BAY / LOW BAY | 1 | 1 | NR | 39105 | CCM | 8.451 | 6.656 | KG | 8034035062902 | 8034035062902 | 8034035062902 | 94054210
GWS4223BA830 | SMART[4]HB 2M C.PAS.DALI HLO ARR.3000K | SMART[4]HB 2M OKAB.PRZE.DALI HLO UKŁ.30K | 1250 | 1 | NR | 955 | 1 | NR | 30.89% | OFFICIAL | 6LT57G67F7411NV100 | 30 | 6LT | LIGHTING | 57G | INDUSTRIAL | 67F | HIGH BAY / LOW BAY | 1 | 1 | NR | 39105 | CCM | 8.665 | 6.87 | KG | 8034035064777 | 8034035064777 | 8034035064777 | 94054210
GWS4223BA840 | SMART[4]HB 2M C.PAS.DALI HLO ARR.4000K | SMART[4]HB 2M OKAB.PRZE.DALI HLO UKŁ.40K | 1250 | 1 | NR | 955 | 1 | NR | 30.89% | OFFICIAL | 6LT57G67F7411NV100 | 30 | 6LT | LIGHTING | 57G | INDUSTRIAL | 67F | HIGH BAY / LOW BAY | 1 | 1 | NR | 39105 | CCM | 8.246 | 6.84 | KG | 8034035057380 | 8034035057380 | 8034035057380 | 94054210
GWS4223BA857 | SMART[4]HB 2M C.PAS.DALI HLO ARR.5700K | SMART[4]HB 2M OKAB.PRZE.DALI HLO UKŁ.57K | 1250 | 1 | NR | 955 | 1 | NR | 30.89% | OFFICIAL | 6LT57G67F7411NV100 | 30 | 6LT | LIGHTING | 57G | INDUSTRIAL | 67F | HIGH BAY / LOW BAY | 1 | 1 | NR | 39105 | CCM | 8.451 | 6.656 | KG | 8034035064784 | 8034035064784 | 8034035064784 | 94054210
GWS4014GS | SMART[4] LB 2+2L ST.AL.4000K DIF.100°GR. | SMART[4] LB 2+2L INDYW.4000K DYF.100°SZA | 534 | 1 | NR | 408 | 1 | NR | 30.88% | OFFICIAL | 6LT57G67F9112TK100 | 40 | 6LT | LIGHTING | 57G | INDUSTRIAL | 67F | HIGH BAY / LOW BAY | 1 | 1 | NR | 29485.75 | CCM | 5.23 | 4.141 | KG
GWS4054GS | SMART[4] HB 5+5L ST.AL.4000K DIF.100°GR. | SMART[4] HB 5+5L INDYW.4000K DYF.100°SZA | 958 | 1 | NR | 732 | 1 | NR | 30.87% | OFFICIAL | 6LT57G67F9112TK100 | 40 | 6LT | LIGHTING | 57G | INDUSTRIAL | 67F | HIGH BAY / LOW BAY | 1 | 1 | NR | 39105 | CCM | 7.647 | 6.301 | KG
GWS4120AA830 | SMART[4]LB 1M ST.AL.ON/OFF ARR.3000K | SMART[4]LB 1M INDYW.ZAŁ/WYŁ UKŁ.30K | 513 | 1 | NR | 392 | 1 | NR | 30.87% | OFFICIAL | 6LT57G67F7411NE100 | 30 | 6LT | LIGHTING | 57G | INDUSTRIAL | 67F | HIGH BAY / LOW BAY | 1 | 1 | NR | 23265 | CCM | 4.9 | 4.5 | KG | 8034035060038 | 8034035060038 | 8034035060038 | 94054210
GWS4120AA857 | SMART[4]LB 1M ST.AL.ON/OFF ARR.57K | SMART[4]LB 1M INDYW.ZAŁ/WYŁ UKŁ.57K | 513 | 1 | NR | 392 | 1 | NR | 30.87% | OFFICIAL | 6LT57G67F7411NE100 | 30 | 6LT | LIGHTING | 57G | INDUSTRIAL | 67F | HIGH BAY / LOW BAY | 1 | 1 | NR | 23265 | CCM | 4.612 | 3.456 | KG | 8034035053498 | 8034035053498 | 8034035053498 | 94054210
GWS4120BA830 | SMART[4]LB 1M ST.AL.ON/OFF HLO ARR.3000K | SMART[4]LB 1M INDYW.ZAŁ/WYŁ HLO UKŁ.30K | 513 | 1 | NR | 392 | 1 | NR | 30.87% | OFFICIAL | 6LT57G67F7411NP100 | 30 | 6LT | LIGHTING | 57G | INDUSTRIAL | 67F | HIGH BAY / LOW BAY | 1 | 1 | NR | 23265 | CCM | 4.872 | 3.573 | KG | 8034035063824 | 8034035063824 | 8034035063824 | 94054210
GWS4120BA840 | SMART[4]LB 1M ST.AL.ON/OFF HLO ARR.40K | SMART[4]LB 1M INDYW.ZAŁ/WYŁ HLO UKŁ.40K | 513 | 1 | NR | 392 | 1 | NR | 30.87% | OFFICIAL | 6LT57G67F7411NP100 | 30 | 6LT | LIGHTING | 57G | INDUSTRIAL | 67F | HIGH BAY / LOW BAY | 1 | 1 | NR | 23265 | CCM | 4.773 | 3.623 | KG | 8034035040399 | 8034035040399 | 8034035040399 | 94054210
GWS4120BA857 | SMART[4]LB 1M ST.AL.ON/OFF HLO ARR.57K | SMART[4]LB 1M INDYW.ZAŁ/WYŁ HLO UKŁ.57K | 513 | 1 | NR | 392 | 1 | NR | 30.87% | OFFICIAL | 6LT57G67F7411NP100 | 30 | 6LT | LIGHTING | 57G | INDUSTRIAL | 67F | HIGH BAY / LOW BAY | 1 | 1 | NR | 23265 | CCM | 4.612 | 3.456 | KG | 8034035055560 | 8034035055560 | 8034035055560 | 94054210
GWS4120HA840 | SMART[4]LB 1M ST.AL.ON/OFF HACCP ARR.40K | SMART[4]LB 1M IND.ZAŁ/WYŁ HACCP UKŁ.40K | 513 | 1 | NR | 392 | 1 | NR | 30.87% | OFFICIAL | 6LT57G67F7431OD100 | 30 | 6LT | LIGHTING | 57G | INDUSTRIAL | 67F | HIGH BAY / LOW BAY | 1 | 1 | NR | 23265 | CCM | 4.922 | 3.72 | KG | 8034035065682 | 8034035065682 | 8034035065682 | 94054210
GWS4120HA857 | SMART[4]LB 1M ST.AL.ON/OFF HACCP ARR.57K | SMART[4]LB 1M IND.ZAŁ/WYŁ HACCP UKŁ.57K | 513 | 1 | NR | 392 | 1 | NR | 30.87% | OFFICIAL | 6LT57G67F7431OD100 | 30 | 6LT | LIGHTING | 57G | INDUSTRIAL | 67F | HIGH BAY / LOW BAY | 1 | 1 | NR | 23265 | CCM | 2.922 | 1.625 | KG | 8034035065699 | 8034035065699 | 8034035065699 | 94054210
GWS4120CA840 | SMART[4]LB 1M ST.AL.ON/OFF HT ARR.4000K | SMART[4]LB 1M INDYW.ZAŁ/WYŁ HT UKŁ.40K | 721 | 1 | NR | 551 | 1 | NR | 30.85% | OFFICIAL | 6LT57G67F7431O7100 | 30 | 6LT | LIGHTING | 57G | INDUSTRIAL | 67F | HIGH BAY / LOW BAY | 1 | 1 | NR | 23265 | CCM | 5.249 | 4.067 | KG | 8034035059155 | 8034035059155 | 8034035059155 | 94054210
GWS4120CA857 | SMART[4]LB 1M ST.AL.ON/OFF HT ARR.5700K | SMART[4]LB 1M INDYW.ZAŁ/WYŁ HT UKŁ.57K | 721 | 1 | NR | 551 | 1 | NR | 30.85% | OFFICIAL | 6LT57G67F7431O7100 | 30 | 6LT | LIGHTING | 57G | INDUSTRIAL | 67F | HIGH BAY / LOW BAY | 1 | 1 | NR | 23265 | CCM | 5.142 | 3.96 | KG | 8034035059179 | 8034035059179 | 8034035059179 | 94054210
GWS4120FA840 | SMART[4]LB 1M ST.AL.ON/OFF ATEX ARR.40K | SMART[4]LB 1M INDYW.ZAŁ/WYŁ ATEX UKŁ.40K | 721 | 1 | NR | 551 | 1 | NR | 30.85% | OFFICIAL | 6LT57G67F7431O9100 | 30 | 6LT | LIGHTING | 57G | INDUSTRIAL | 67F | HIGH BAY / LOW BAY | 1 | 1 | NR | 23265 | CCM | 5.462 | 4.312 | KG | 8034035057816 | 8034035057816 | 8034035057816 | 94054210
GWS4120FA857 | SMART[4]LB 1M ST.AL.ON/OFF ATEX ARR.57K | SMART[4]LB 1M INDYW.ZAŁ/WYŁ ATEX UKŁ.57K | 721 | 1 | NR | 551 | 1 | NR | 30.85% | OFFICIAL | 6LT57G67F7431O9100 | 30 | 6LT | LIGHTING | 57G | INDUSTRIAL | 67F | HIGH BAY / LOW BAY | 1 | 1 | NR | 23265 | CCM | 5.459 | 4.309 | KG | 8034035057830 | 8034035057830 | 8034035057830 | 94054210
GWS4120GA840 | SMART[4]LB 1M ST.AL.ON/OFF UL ARR.4000K | SMART[4]LB 1M INDYW.ZAŁ/WYŁ UL UKŁ.40K | 721 | 1 | NR | 551 | 1 | NR | 30.85% | OFFICIAL | 6LT57G67F7431OB100 | 30 | 6LT | LIGHTING | 57G | INDUSTRIAL | 67F | HIGH BAY / LOW BAY | 1 | 1 | NR | 23265 | CCM | 5.261 | 4.111 | KG | 8034035058059 | 8034035058059 | 8034035058059 | 94054210
GWS4120GA857 | SMART[4]LB 1M ST.AL.ON/OFF UL ARR.5700K | SMART[4]LB 1M INDYW.ZAŁ/WYŁ UL UKŁ.57K | 721 | 1 | NR | 551 | 1 | NR | 30.85% | OFFICIAL | 6LT57G67F7431OB100 | 30 | 6LT | LIGHTING | 57G | INDUSTRIAL | 67F | HIGH BAY / LOW BAY | 1 | 1 | NR | 23265 | CCM | 5.154 | 4.004 | KG | 8034035058066 | 8034035058066 | 8034035058066 | 94054210
GWS4020AC830 | SMART 4 OUT.1M S.AL.ON/OFF HE ASIM.3000K | SMART 4 OUT.1M S.AL.ON/OFF HE ASIM.3000K | 594 | 1 | NR | 454 | 1 | NR | 30.84% | INTERNAL USE | 6LT57G67F7431SQ100 | 30 | 6LT | LIGHTING | 57G | INDUSTRIAL | 67F | HIGH BAY / LOW BAY | 1 | 1 | NR | 23265 | CCM | 5.605 | 4.653 | KG | 8034035098628 | 0 | 0 | 0
GWS4020AC840 | SMART 4 OUT.1M S.AL.ON/OFF HE ASIM.4000K | SMART 4 OUT.1M S.AL.ON/OFF HE ASIM.4000K | 594 | 1 | NR | 454 | 1 | NR | 30.84% | INTERNAL USE | 6LT57G67F7431SQ100 | 30 | 6LT | LIGHTING | 57G | INDUSTRIAL | 67F | HIGH BAY / LOW BAY | 1 | 1 | NR | 23265 | CCM | 5.605 | 4.653 | KG | 8034035098635 | 0 | 0 | 0
GWS4020AC857 | SMART 4 OUT.1M S.AL.ON/OFF HE ASIM.5700K | SMART 4 OUT.1M S.AL.ON/OFF HE ASIM.5700K | 594 | 1 | NR | 454 | 1 | NR | 30.84% | INTERNAL USE | 6LT57G67F7431SQ100 | 30 | 6LT | LIGHTING | 57G | INDUSTRIAL | 67F | HIGH BAY / LOW BAY | 1 | 1 | NR | 23265 | CCM | 5.498 | 4.546 | KG | 8034035098642 | 0 | 0 | 0
GWS4020AF830 | SMART 4 OUT.1M S.AL.ON/OFF HE 30° 3000K | SMART 4 OUT.1M S.AL.ON/OFF HE 30° 3000K | 594 | 1 | NR | 454 | 1 | NR | 30.84% | INTERNAL USE | 6LT57G67F7431SQ100 | 30 | 6LT | LIGHTING | 57G | INDUSTRIAL | 67F | HIGH BAY / LOW BAY | 1 | 1 | NR | 23265 | CCM | 5.558 | 4.605 | KG | 8034035098659 | 0 | 0 | 0
GWS4020AF840 | SMART 4 OUT.1M S.AL.ON/OFF HE 30° 4000K | SMART 4 OUT.1M S.AL.ON/OFF HE 30° 4000K | 594 | 1 | NR | 454 | 1 | NR | 30.84% | INTERNAL USE | 6LT57G67F7431SQ100 | 30 | 6LT | LIGHTING | 57G | INDUSTRIAL | 67F | HIGH BAY / LOW BAY | 1 | 1 | NR | 23265 | CCM | 5.558 | 4.605 | KG | 8034035098666 | 0 | 0 | 0
GWS4020AF857 | SMART 4 OUT.1M S.AL.ON/OFF HE 30° 5700K | SMART 4 OUT.1M S.AL.ON/OFF HE 30° 5700K | 594 | 1 | NR | 454 | 1 | NR | 30.84% | INTERNAL USE | 6LT57G67F7431SQ100 | 30 | 6LT | LIGHTING | 57G | INDUSTRIAL | 67F | HIGH BAY / LOW BAY | 1 | 1 | NR | 23265 | CCM | 5.451 | 4.498 | KG | 8034035098673 | 0 | 0 | 0
GWS4020AH830 | SMART 4 OUT.1M S.AL.ON/OFF HE 60° 3000K | SMART 4 OUT.1M S.AL.ON/OFF HE 60° 3000K | 594 | 1 | NR | 454 | 1 | NR | 30.84% | INTERNAL USE | 6LT57G67F7431SQ100 | 30 | 6LT | LIGHTING | 57G | INDUSTRIAL | 67F | HIGH BAY / LOW BAY | 1 | 1 | NR | 23265 | CCM | 5.714 | 4.762 | KG | 8034035098680 | 0 | 0 | 0
GWS4020AH840 | SMART 4 OUT.1M S.AL.ON/OFF HE 60° 4000K | SMART 4 OUT.1M S.AL.ON/OFF HE 60° 4000K | 594 | 1 | NR | 454 | 1 | NR | 30.84% | INTERNAL USE | 6LT57G67F7431SQ100 | 30 | 6LT | LIGHTING | 57G | INDUSTRIAL | 67F | HIGH BAY / LOW BAY | 1 | 1 | NR | 23265 | CCM | 5.553 | 4.601 | KG | 8034035098697 | 0 | 0 | 0
GWS4020AH857 | SMART 4 OUT.1M S.AL.ON/OFF HE 60° 5700K | SMART 4 OUT.1M S.AL.ON/OFF HE 60° 5700K | 594 | 1 | NR | 454 | 1 | NR | 30.84% | INTERNAL USE | 6LT57G67F7431SQ100 | 30 | 6LT | LIGHTING | 57G | INDUSTRIAL | 67F | HIGH BAY / LOW BAY | 1 | 1 | NR | 23265 | CCM | 5.446 | 4.494 | KG | 8034035098703 | 0 | 0 | 0
GWS4020AP830 | SMART 4 OUT.1M S.AL.ON/OFF HE 90° 3000K | SMART 4 OUT.1M S.AL.ON/OFF HE 90° 3000K | 594 | 1 | NR | 454 | 1 | NR | 30.84% | INTERNAL USE | 6LT57G67F7431SQ100 | 30 | 6LT | LIGHTING | 57G | INDUSTRIAL | 67F | HIGH BAY / LOW BAY | 1 | 1 | NR | 23265 | CCM | 5.548 | 4.595 | KG | 8034035098710 | 0 | 0 | 0
GWS4020AP840 | SMART 4 OUT.1M S.AL.ON/OFF HE 90° 4000K | SMART 4 OUT.1M S.AL.ON/OFF HE 90° 4000K | 594 | 1 | NR | 454 | 1 | NR | 30.84% | INTERNAL USE | 6LT57G67F7431SQ100 | 30 | 6LT | LIGHTING | 57G | INDUSTRIAL | 67F | HIGH BAY / LOW BAY | 1 | 1 | NR | 23265 | CCM | 5.548 | 4.595 | KG | 8034035098727 | 0 | 0 | 0
GWS4020AP857 | SMART 4 OUT.1M S.AL.ON/OFF HE 90° 5700K | SMART 4 OUT.1M S.AL.ON/OFF HE 90° 5700K | 594 | 1 | NR | 454 | 1 | NR | 30.84% | INTERNAL USE | 6LT57G67F7431SQ100 | 30 | 6LT | LIGHTING | 57G | INDUSTRIAL | 67F | HIGH BAY / LOW BAY | 1 | 1 | NR | 23265 | CCM | 5.441 | 4.488 | KG | 8034035098734 | 0 | 0 | 0
GWS4020BC830 | SMART 4 OUT.1M S.AL.ON/OFF HLO ASI.3000K | SMART 4 OUT.1M S.AL.ON/OFF HLO ASI.3000K | 594 | 1 | NR | 454 | 1 | NR | 30.84% | INTERNAL USE | 6LT57G67F7431ST100 | 30 | 6LT | LIGHTING | 57G | INDUSTRIAL | 67F | HIGH BAY / LOW BAY | 1 | 1 | NR | 23265 | CCM | 5.605 | 4.653 | KG | 8034035098741 | 0 | 0 | 0
GWS4020BC840 | SMART 4 OUT.1M S.AL.ON/OFF HLO ASI.4000K | SMART 4 OUT.1M S.AL.ON/OFF HLO ASI.4000K | 594 | 1 | NR | 454 | 1 | NR | 30.84% | INTERNAL USE | 6LT57G67F7431ST100 | 30 | 6LT | LIGHTING | 57G | INDUSTRIAL | 67F | HIGH BAY / LOW BAY | 1 | 1 | NR | 23265 | CCM | 5.605 | 4.653 | KG | 8034035098758 | 0 | 0 | 0
GWS4020BC857 | SMART 4 OUT.1M S.AL.ON/OFF HLO ASI.5700K | SMART 4 OUT.1M S.AL.ON/OFF HLO ASI.5700K | 594 | 1 | NR | 454 | 1 | NR | 30.84% | INTERNAL USE | 6LT57G67F7431ST100 | 30 | 6LT | LIGHTING | 57G | INDUSTRIAL | 67F | HIGH BAY / LOW BAY | 1 | 1 | NR | 23265 | CCM | 5.498 | 4.546 | KG | 8034035098765 | 0 | 0 | 0
GWS4020BF830 | SMART 4 OUT.1M S.AL.ON/OFF HLO 30° 3000K | SMART 4 OUT.1M S.AL.ON/OFF HLO 30° 3000K | 594 | 1 | NR | 454 | 1 | NR | 30.84% | INTERNAL USE | 6LT57G67F7431ST100 | 30 | 6LT | LIGHTING | 57G | INDUSTRIAL | 67F | HIGH BAY / LOW BAY | 1 | 1 | NR | 23265 | CCM | 5.558 | 4.605 | KG | 8034035098772 | 0 | 0 | 0
GWS4020BF840 | SMART 4 OUT.1M S.AL.ON/OFF HLO 30° 4000K | SMART 4 OUT.1M S.AL.ON/OFF HLO 30° 4000K | 594 | 1 | NR | 454 | 1 | NR | 30.84% | INTERNAL USE | 6LT57G67F7431ST100 | 30 | 6LT | LIGHTING | 57G | INDUSTRIAL | 67F | HIGH BAY / LOW BAY | 1 | 1 | NR | 23265 | CCM | 5.558 | 4.605 | KG | 8034035098789 | 0 | 0 | 0
GWS4020BF857 | SMART 4 OUT.1M S.AL.ON/OFF HLO 30° 5700K | SMART 4 OUT.1M S.AL.ON/OFF HLO 30° 5700K | 594 | 1 | NR | 454 | 1 | NR | 30.84% | INTERNAL USE | 6LT57G67F7431ST100 | 30 | 6LT | LIGHTING | 57G | INDUSTRIAL | 67F | HIGH BAY / LOW BAY | 1 | 1 | NR | 23265 | CCM | 5.451 | 4.498 | KG | 8034035098796 | 0 | 0 | 0
GWS4020BH830 | SMART 4 OUT.1M S.AL.ON/OFF HLO 60° 3000K | SMART 4 OUT.1M S.AL.ON/OFF HLO 60° 3000K | 594 | 1 | NR | 454 | 1 | NR | 30.84% | INTERNAL USE | 6LT57G67F7431ST100 | 30 | 6LT | LIGHTING | 57G | INDUSTRIAL | 67F | HIGH BAY / LOW BAY | 1 | 1 | NR | 23265 | CCM | 5.553 | 4.601 | KG | 8034035098802 | 0 | 0 | 0
GWS4020BH840 | SMART 4 OUT.1M S.AL.ON/OFF HLO 60° 4000K | SMART 4 OUT.1M S.AL.ON/OFF HLO 60° 4000K | 594 | 1 | NR | 454 | 1 | NR | 30.84% | INTERNAL USE | 6LT57G67F7431ST100 | 30 | 6LT | LIGHTING | 57G | INDUSTRIAL | 67F | HIGH BAY / LOW BAY | 1 | 1 | NR | 23265 | CCM | 5.553 | 4.601 | KG | 8034035098819 | 0 | 0 | 0
GWS4020BH857 | SMART 4 OUT.1M S.AL.ON/OFF HLO 60° 5700K | SMART 4 OUT.1M S.AL.ON/OFF HLO 60° 5700K | 594 | 1 | NR | 454 | 1 | NR | 30.84% | INTERNAL USE | 6LT57G67F7431ST100 | 30 | 6LT | LIGHTING | 57G | INDUSTRIAL | 67F | HIGH BAY / LOW BAY | 1 | 1 | NR | 23265 | CCM | 5.446 | 4.494 | KG | 8034035098826 | 0 | 0 | 0
GWS4020BP830 | SMART 4 OUT.1M S.AL.ON/OFF HLO 90°3000K | SMART 4 OUT.1M S.AL.ON/OFF HLO 90°3000K | 594 | 1 | NR | 454 | 1 | NR | 30.84% | INTERNAL USE | 6LT57G67F7431ST100 | 30 | 6LT | LIGHTING | 57G | INDUSTRIAL | 67F | HIGH BAY / LOW BAY | 1 | 1 | NR | 23265 | CCM | 5.548 | 4.595 | KG | 8034035098833 | 0 | 0 | 0
GWS4020BP840 | SMART 4 OUT.1M S.AL.ON/OFF HLO 90°4000K | SMART 4 OUT.1M S.AL.ON/OFF HLO 90°4000K | 594 | 1 | NR | 454 | 1 | NR | 30.84% | INTERNAL USE | 6LT57G67F7431ST100 | 30 | 6LT | LIGHTING | 57G | INDUSTRIAL | 67F | HIGH BAY / LOW BAY | 1 | 1 | NR | 23265 | CCM | 5.548 | 4.595 | KG | 8034035098840 | 0 | 0 | 0
GWS4020BP857 | SMART 4 OUT.1M S.AL.ON/OFF HLO 90° 5700K | SMART 4 OUT.1M S.AL.ON/OFF HLO 90° 5700K | 594 | 1 | NR | 454 | 1 | NR | 30.84% | INTERNAL USE | 6LT57G67F7431ST100 | 30 | 6LT | LIGHTING | 57G | INDUSTRIAL | 67F | HIGH BAY / LOW BAY | 1 | 1 | NR | 23265 | CCM | 5.441 | 4.488 | KG | 8034035098857 | 0 | 0 | 0
GWS4220CH840 | SMART[4]HB 2M ST.AL.ON/OFF HT 60° 40K | SMART[4]HB 2M INDYW.ZAŁ/WYŁ HT 60° 40K | 1570 | 1 | NR | 1200 | 1 | NR | 30.83% | OFFICIAL | 6LT57G67F7431O7100 | 30 | 6LT | LIGHTING | 57G | INDUSTRIAL | 67F | HIGH BAY / LOW BAY | 1 | 1 | NR | 39105 | CCM | 8.193 | 6.589 | KG | 8034035059438 | 8034035059438 | 8034035059438 | 94054210
GWS4220CH857 | SMART[4]HB 2M ST.AL.ON/OFF HT 60° 57K | SMART[4]HB 2M INDYW.ZAŁ/WYŁ HT 60° 57K | 1570 | 1 | NR | 1200 | 1 | NR | 30.83% | OFFICIAL | 6LT57G67F7431O7100 | 30 | 6LT | LIGHTING | 57G | INDUSTRIAL | 67F | HIGH BAY / LOW BAY | 1 | 1 | NR | 39105 | CCM | 7.979 | 6.375 | KG | 8034035059445 | 8034035059445 | 8034035059445 | 94054210
GWS4220CP840 | SMART[4]HB 2M ST.AL.ON/OFF HT 90° 40K | SMART[4]HB 2M INDYW.ZAŁ/WYŁ HT 90° 40K | 1570 | 1 | NR | 1200 | 1 | NR | 30.83% | OFFICIAL | 6LT57G67F7431O7100 | 30 | 6LT | LIGHTING | 57G | INDUSTRIAL | 67F | HIGH BAY / LOW BAY | 1 | 1 | NR | 39105 | CCM | 8.181 | 6.577 | KG | 8034035059469 | 8034035059469 | 8034035059469 | 94054210
GWS4220CP857 | SMART[4]HB 2M ST.AL.ON/OFF HT 90° 57K | SMART[4]HB 2M INDYW.ZAŁ/WYŁ HT 90° 57K | 1570 | 1 | NR | 1200 | 1 | NR | 30.83% | OFFICIAL | 6LT57G67F7431O7100 | 30 | 6LT | LIGHTING | 57G | INDUSTRIAL | 67F | HIGH BAY / LOW BAY | 1 | 1 | NR | 39105 | CCM | 7.967 | 6.363 | KG | 8034035059483 | 8034035059483 | 8034035059483 | 94054210
GWS4220CQ840 | SMART[4]HB 2M ST.AL.ON/OFF HT ELL.40K | SMART[4]HB 2M INDYW.ZAŁ/WYŁ HT ELI.40K | 1570 | 1 | NR | 1200 | 1 | NR | 30.83% | OFFICIAL | 6LT57G67F7431O7100 | 30 | 6LT | LIGHTING | 57G | INDUSTRIAL | 67F | HIGH BAY / LOW BAY | 1 | 1 | NR | 39105 | CCM | 8.297 | 6.693 | KG | 8034035059490 | 8034035059490 | 8034035059490 | 94054210
GWS4220CQ857 | SMART[4]HB 2M ST.AL.ON/OFF HT ELL.57K | SMART[4]HB 2M INDYW.ZAŁ/WYŁ HT ELI.57K | 1570 | 1 | NR | 1200 | 1 | NR | 30.83% | OFFICIAL | 6LT57G67F7431O7100 | 30 | 6LT | LIGHTING | 57G | INDUSTRIAL | 67F | HIGH BAY / LOW BAY | 1 | 1 | NR | 39105 | CCM | 8.083 | 6.479 | KG | 8034035059506 | 8034035059506 | 8034035059506 | 94054210
GWS4220FC840 | SMART[4]HB 2M S.AL.ON/OFF ATEX ASI.40K | SMART[4]HB 2M INDYW.ZAŁ/WYŁ ATEX ASY.40K | 1570 | 1 | NR | 1200 | 1 | NR | 30.83% | OFFICIAL | 6LT57G67F7431O9100 | 30 | 6LT | LIGHTING | 57G | INDUSTRIAL | 67F | HIGH BAY / LOW BAY | 1 | 1 | NR | 39105 | CCM | 8.916 | 7.566 | KG | 8034035058011 | 8034035058011 | 8034035058011 | 94054210
GWS4220FC857 | SMART[4]HB 2M S.AL.ON/OFF ATEX ASI.57K | SMART[4]HB 2M INDYW.ZAŁ/WYŁ ATEX ASY.57K | 1570 | 1 | NR | 1200 | 1 | NR | 30.83% | OFFICIAL | 6LT57G67F7431O9100 | 30 | 6LT | LIGHTING | 57G | INDUSTRIAL | 67F | HIGH BAY / LOW BAY | 1 | 1 | NR | 39105 | CCM | 8.852 | 7.502 | KG | 8034035057854 | 8034035057854 | 8034035057854 | 94054210
GWS4220FH840 | SMART[4]HB 2M S.AL.ON/OFF ATEX 60° 40K | SMART[4]HB 2M INDYW.ZAŁ/WYŁ ATEX 60° 40K | 1570 | 1 | NR | 1200 | 1 | NR | 30.83% | OFFICIAL | 6LT57G67F7431O9100 | 30 | 6LT | LIGHTING | 57G | INDUSTRIAL | 67F | HIGH BAY / LOW BAY | 1 | 1 | NR | 39105 | CCM | 8.812 | 7.462 | KG | 8034035057861 | 8034035057861 | 8034035057861 | 94054210
GWS4220FH857 | SMART[4]HB 2M S.AL.ON/OFF ATEX 60° 57K | SMART[4]HB 2M INDYW.ZAŁ/WYŁ ATEX 60° 57K | 1570 | 1 | NR | 1200 | 1 | NR | 30.83% | OFFICIAL | 6LT57G67F7431O9100 | 30 | 6LT | LIGHTING | 57G | INDUSTRIAL | 67F | HIGH BAY / LOW BAY | 1 | 1 | NR | 39105 | CCM | 8.806 | 7.456 | KG | 8034035057878 | 8034035057878 | 8034035057878 | 94054210
GWS4220FP840 | SMART[4]HB 2M S.AL.ON/OFF ATEX 90° 40K | SMART[4]HB 2M INDYW.ZAŁ/WYŁ ATEX 90° 40K | 1570 | 1 | NR | 1200 | 1 | NR | 30.83% | OFFICIAL | 6LT57G67F7431O9100 | 30 | 6LT | LIGHTING | 57G | INDUSTRIAL | 67F | HIGH BAY / LOW BAY | 1 | 1 | NR | 39105 | CCM | 8.8 | 7.45 | KG | 8034035057892 | 8034035057892 | 8034035057892 | 94054210
GWS4220FP857 | SMART[4]HB 2M S.AL.ON/OFF ATEX 90° 57K | SMART[4]HB 2M INDYW.ZAŁ/WYŁ ATEX 90° 57K | 1570 | 1 | NR | 1200 | 1 | NR | 30.83% | OFFICIAL | 6LT57G67F7431O9100 | 30 | 6LT | LIGHTING | 57G | INDUSTRIAL | 67F | HIGH BAY / LOW BAY | 1 | 1 | NR | 39105 | CCM | 8.795 | 7.445 | KG | 8034035057915 | 8034035057915 | 8034035057915 | 94054210
GWS4220GH840 | SMART[4]HB 2M ST.AL.ON/OFF UL 60° 40K | SMART[4]HB 2M INDYW.ZAŁ/WYŁ UL 60° 40K | 1570 | 1 | NR | 1200 | 1 | NR | 30.83% | OFFICIAL | 6LT57G67F7431OB100 | 30 | 6LT | LIGHTING | 57G | INDUSTRIAL | 67F | HIGH BAY / LOW BAY | 1 | 1 | NR | 39105 | CCM | 8.606 | 7.256 | KG | 8034035057922 | 8034035057922 | 8034035057922 | 94054210
GWS4220GH857 | SMART[4]HB 2M ST.AL.ON/OFF UL 60° 57K | SMART[4]HB 2M INDYW.ZAŁ/WYŁ UL 60° 57K | 1570 | 1 | NR | 1200 | 1 | NR | 30.83% | OFFICIAL | 6LT57G67F7431OB100 | 30 | 6LT | LIGHTING | 57G | INDUSTRIAL | 67F | HIGH BAY / LOW BAY | 1 | 1 | NR | 39105 | CCM | 8.392 | 7.042 | KG | 8034035057939 | 8034035057939 | 8034035057939 | 94054210
GWS4220GP840 | SMART[4]HB 2M ST.AL.ON/OFF UL 90° 40K | SMART[4]HB 2M INDYW.ZAŁ/WYŁ UL 90° 40K | 1570 | 1 | NR | 1200 | 1 | NR | 30.83% | OFFICIAL | 6LT57G67F7431OB100 | 30 | 6LT | LIGHTING | 57G | INDUSTRIAL | 67F | HIGH BAY / LOW BAY | 1 | 1 | NR | 39105 | CCM | 8.595 | 7.245 | KG | 8034035058035 | 8034035058035 | 8034035058035 | 94054210
GWS4220GP857 | SMART[4]HB 2M ST.AL.ON/OFF UL 90° 57K | SMART[4]HB 2M INDYW.ZAŁ/WYŁ UL 90° 57K | 1570 | 1 | NR | 1200 | 1 | NR | 30.83% | OFFICIAL | 6LT57G67F7431OB100 | 30 | 6LT | LIGHTING | 57G | INDUSTRIAL | 67F | HIGH BAY / LOW BAY | 1 | 1 | NR | 39105 | CCM | 8.381 | 7.031 | KG | 8034035058042 | 8034035058042 | 8034035058042 | 94054210
GWS4421AC830 | SMART[4]HB 4M ST.AL.DALI ASI.3000K | SMART[4]HB 4M INDYW.DALI ASY.30K | 2250 | 1 | NR | 1720 | 1 | NR | 30.81% | OFFICIAL | 6LT57G67F7411SD100 | 30 | 6LT | LIGHTING | 57G | INDUSTRIAL | 67F | HIGH BAY / LOW BAY | 1 | 1 | NR | 75560.4 | CCM | 16.16 | 14.344 | KG | 8034035063299 | 8034035063299 | 8034035063299 | 94054210
GWS4421AC840 | SMART[4]HB 4M ST.AL.DALI ASI.40K | SMART[4]HB 4M INDYW.DALI ASY.40K | 2250 | 1 | NR | 1720 | 1 | NR | 30.81% | OFFICIAL | 6LT57G67F7411SD100 | 30 | 6LT | LIGHTING | 57G | INDUSTRIAL | 67F | HIGH BAY / LOW BAY | 1 | 1 | NR | 75560.4 | CCM | 16.632 | 16.115 | KG | 8034035041709 | 8034035041709 | 8034035041709 | 94054210
GWS4421AC857 | SMART[4]HB 4M ST.AL.DALI ASI.5700K | SMART[4]HB 4M INDYW.DALI ASY.57K | 2250 | 1 | NR | 1720 | 1 | NR | 30.81% | OFFICIAL | 6LT57G67F7411SD100 | 30 | 6LT | LIGHTING | 57G | INDUSTRIAL | 67F | HIGH BAY / LOW BAY | 1 | 1 | NR | 75560.4 | CCM | 16.448 | 13.929 | KG | 8034035063305 | 8034035063305 | 8034035063305 | 94054210
GWS4421AF830 | SMART[4]HB 4M ST.AL.DALI 30° 3000K | SMART[4]HB 4M INDYW.DALI 30° 30K | 2250 | 1 | NR | 1720 | 1 | NR | 30.81% | OFFICIAL | 6LT57G67F7411SD100 | 30 | 6LT | LIGHTING | 57G | INDUSTRIAL | 67F | HIGH BAY / LOW BAY | 1 | 1 | NR | 75560.4 | CCM | 16.686 | 14.167 | KG | 8034035063312 | 8034035063312 | 8034035063312 | 94054210
GWS4421AF840 | SMART[4]HB 4M ST.AL.DALI 30° 40K | SMART[4]HB 4M INDYW.DALI 30° 40K | 2250 | 1 | NR | 1720 | 1 | NR | 30.81% | OFFICIAL | 6LT57G67F7411SD100 | 30 | 6LT | LIGHTING | 57G | INDUSTRIAL | 67F | HIGH BAY / LOW BAY | 1 | 1 | NR | 75560.4 | CCM | 16.122 | 15.606 | KG | 8034035055881 | 8034035055881 | 8034035055881 | 94054210
GWS4421AF857 | SMART[4]HB 4M ST.AL.DALI 30° 5700K | SMART[4]HB 4M INDYW.DALI 30° 57K | 2250 | 1 | NR | 1720 | 1 | NR | 30.81% | OFFICIAL | 6LT57G67F7411SD100 | 30 | 6LT | LIGHTING | 57G | INDUSTRIAL | 67F | HIGH BAY / LOW BAY | 1 | 1 | NR | 75560.4 | CCM | 16.258 | 13.739 | KG | 8034035063329 | 8034035063329 | 8034035063329 | 94054210
GWS4421AH830 | SMART[4]HB 4M ST.AL.DALI 60° 3000K | SMART[4]HB 4M INDYW.DALI 60° 30K | 2250 | 1 | NR | 1720 | 1 | NR | 30.81% | OFFICIAL | 6LT57G67F7411SD100 | 30 | 6LT | LIGHTING | 57G | INDUSTRIAL | 67F | HIGH BAY / LOW BAY | 1 | 1 | NR | 75560.4 | CCM | 16.669 | 14.149 | KG | 8034035063336 | 8034035063336 | 8034035063336 | 94054210
GWS4421AH840 | SMART[4]HB 4M ST.AL.DALI 60° 40K | SMART[4]HB 4M INDYW.DALI 60° 40K | 2250 | 1 | NR | 1720 | 1 | NR | 30.81% | OFFICIAL | 6LT57G67F7411SD100 | 30 | 6LT | LIGHTING | 57G | INDUSTRIAL | 67F | HIGH BAY / LOW BAY | 1 | 1 | NR | 75560.4 | CCM | 16.424 | 15.907 | KG | 8034035041716 | 8034035041716 | 8034035041716 | 94054210
GWS4421AH857 | SMART[4]HB 4M ST.AL.DALI 60° 5700K | SMART[4]HB 4M INDYW.DALI 60° 57K | 2250 | 1 | NR | 1720 | 1 | NR | 30.81% | OFFICIAL | 6LT57G67F7411SD100 | 30 | 6LT | LIGHTING | 57G | INDUSTRIAL | 67F | HIGH BAY / LOW BAY | 1 | 1 | NR | 75560.4 | CCM | 15.526 | 13.7 | KG | 8034035057403 | 8034035057403 | 8034035057403 | 94054210
GWS4421AP830 | SMART[4]HB 4M ST.AL.DALI 90° 3000K | SMART[4]HB 4M INDYW.DALI 90° 30K | 2250 | 1 | NR | 1720 | 1 | NR | 30.81% | OFFICIAL | 6LT57G67F7411SD100 | 30 | 6LT | LIGHTING | 57G | INDUSTRIAL | 67F | HIGH BAY / LOW BAY | 1 | 1 | NR | 75560.4 | CCM | 16.646 | 14.127 | KG | 8034035063343 | 8034035063343 | 8034035063343 | 94054210
GWS4421AP840 | SMART[4]HB 4M ST.AL.DALI 90° 40K | SMART[4]HB 4M INDYW.DALI 90° 40K | 2250 | 1 | NR | 1720 | 1 | NR | 30.81% | OFFICIAL | 6LT57G67F7411SD100 | 30 | 6LT | LIGHTING | 57G | INDUSTRIAL | 67F | HIGH BAY / LOW BAY | 1 | 1 | NR | 75560.4 | CCM | 16.429 | 15.913 | KG | 8034035051371 | 8034035051371 | 8034035051371 | 94054210
GWS4421AP857 | SMART[4]HB 4M ST.AL.DALI 90° 5700K | SMART[4]HB 4M INDYW.DALI 90° 57K | 2250 | 1 | NR | 1720 | 1 | NR | 30.81% | OFFICIAL | 6LT57G67F7411SD100 | 30 | 6LT | LIGHTING | 57G | INDUSTRIAL | 67F | HIGH BAY / LOW BAY | 1 | 1 | NR | 75560.4 | CCM | 15.503 | 13.677 | KG | 8034035057427 | 8034035057427 | 8034035057427 | 94054210
GWS4421AQ830 | SMART[4]HB 4M ST.AL.DALI ELL.3000K | SMART[4]HB 4M INDYW.DALI ELI.30K | 2250 | 1 | NR | 1720 | 1 | NR | 30.81% | OFFICIAL | 6LT57G67F7411SD100 | 30 | 6LT | LIGHTING | 57G | INDUSTRIAL | 67F | HIGH BAY / LOW BAY | 1 | 1 | NR | 75560.4 | CCM | 16.876 | 14.357 | KG | 8034035063350 | 8034035063350 | 8034035063350 | 94054210
GWS4421AQ840 | SMART[4]HB 4M ST.AL.DALI ELL.40K | SMART[4]HB 4M INDYW.DALI ELI.40K | 2250 | 1 | NR | 1720 | 1 | NR | 30.81% | OFFICIAL | 6LT57G67F7411SD100 | 30 | 6LT | LIGHTING | 57G | INDUSTRIAL | 67F | HIGH BAY / LOW BAY | 1 | 1 | NR | 75560.4 | CCM | 16.321 | 15.805 | KG | 8034035055898 | 8034035055898 | 8034035055898 | 94054210
GWS4421AQ857 | SMART[4]HB 4M ST.AL.DALI ELL.5700K | SMART[4]HB 4M INDYW.DALI ELI.57K | 2250 | 1 | NR | 1720 | 1 | NR | 30.81% | OFFICIAL | 6LT57G67F7411SD100 | 30 | 6LT | LIGHTING | 57G | INDUSTRIAL | 67F | HIGH BAY / LOW BAY | 1 | 1 | NR | 75560.4 | CCM | 16.448 | 13.929 | KG | 8034035063367 | 8034035063367 | 8034035063367 | 94054210
GWS4421BC830 | SMART[4]HB 4M ST.AL.DALI HLO ASI.3000K | SMART[4]HB 4M INDYW.DALI HLO ASY.30K | 2250 | 1 | NR | 1720 | 1 | NR | 30.81% | OFFICIAL | 6LT57G67F7411SL100 | 30 | 6LT | LIGHTING | 57G | INDUSTRIAL | 67F | HIGH BAY / LOW BAY | 1 | 1 | NR | 75560.4 | CCM | 16.876 | 14.357 | KG | 8034035065163 | 8034035065163 | 8034035065163 | 94054210
GWS4421BC840 | SMART[4]HB 4M ST.AL.DALI HLO ASI.40K | SMART[4]HB 4M INDYW.DALI HLO ASY.40K | 2250 | 1 | NR | 1720 | 1 | NR | 30.81% | OFFICIAL | 6LT57G67F7411SL100 | 30 | 6LT | LIGHTING | 57G | INDUSTRIAL | 67F | HIGH BAY / LOW BAY | 1 | 1 | NR | 75560.4 | CCM | 16.321 | 15.805 | KG | 8034035055904 | 8034035055904 | 8034035055904 | 94054210
GWS4421BC857 | SMART[4]HB 4M ST.AL.DALI HLO ASI.5700K | SMART[4]HB 4M INDYW.DALI HLO ASY.57K | 2250 | 1 | NR | 1720 | 1 | NR | 30.81% | OFFICIAL | 6LT57G67F7411SL100 | 30 | 6LT | LIGHTING | 57G | INDUSTRIAL | 67F | HIGH BAY / LOW BAY | 1 | 1 | NR | 75560.4 | CCM | 16.448 | 13.929 | KG | 8034035065170 | 8034035065170 | 8034035065170 | 94054210
GWS4421BF830 | SMART[4]HB 4M ST.AL.DALI HLO 30° 3000K | SMART[4]HB 4M INDYW.DALI HLO 30° 30K | 2250 | 1 | NR | 1720 | 1 | NR | 30.81% | OFFICIAL | 6LT57G67F7411SL100 | 30 | 6LT | LIGHTING | 57G | INDUSTRIAL | 67F | HIGH BAY / LOW BAY | 1 | 1 | NR | 75560.4 | CCM | 16.686 | 14.167 | KG | 8034035065187 | 8034035065187 | 8034035065187 | 94054210
GWS4421BF840 | SMART[4]HB 4M ST.AL.DALI HLO 30° 40K | SMART[4]HB 4M INDYW.DALI HLO 30° 40K | 2250 | 1 | NR | 1720 | 1 | NR | 30.81% | OFFICIAL | 6LT57G67F7411SL100 | 30 | 6LT | LIGHTING | 57G | INDUSTRIAL | 67F | HIGH BAY / LOW BAY | 1 | 1 | NR | 75560.4 | CCM | 16.365 | 15.848 | KG | 8034035041723 | 8034035041723 | 8034035041723 | 94054210
GWS4421BF857 | SMART[4]HB 4M ST.AL.DALI HLO 30° 5700K | SMART[4]HB 4M INDYW.DALI HLO 30° 57K | 2250 | 1 | NR | 1720 | 1 | NR | 30.81% | OFFICIAL | 6LT57G67F7411SL100 | 30 | 6LT | LIGHTING | 57G | INDUSTRIAL | 67F | HIGH BAY / LOW BAY | 1 | 1 | NR | 75560.4 | CCM | 16.258 | 13.739 | KG | 8034035065194 | 8034035065194 | 8034035065194 | 94054210
GWS4421BH830 | SMART[4]HB 4M ST.AL.DALI HLO 60° 3000K | SMART[4]HB 4M INDYW.DALI HLO 60° 30K | 2250 | 1 | NR | 1720 | 1 | NR | 30.81% | OFFICIAL | 6LT57G67F7411SL100 | 30 | 6LT | LIGHTING | 57G | INDUSTRIAL | 67F | HIGH BAY / LOW BAY | 1 | 1 | NR | 75560.4 | CCM | 16.669 | 14.149 | KG | 8034035065200 | 8034035065200 | 8034035065200 | 94054210
GWS4421BH840 | SMART[4]HB 4M ST.AL.DALI HLO 60° 40K | SMART[4]HB 4M INDYW.DALI HLO 60° 40K | 2250 | 1 | NR | 1720 | 1 | NR | 30.81% | OFFICIAL | 6LT57G67F7411SL100 | 30 | 6LT | LIGHTING | 57G | INDUSTRIAL | 67F | HIGH BAY / LOW BAY | 1 | 1 | NR | 75560.4 | CCM | 16.461 | 15.945 | KG | 8034035051388 | 8034035051388 | 8034035051388 | 94054210
GWS4421BH857 | SMART[4]HB 4M ST.AL.DALI HLO 60° 5700K | SMART[4]HB 4M INDYW.DALI HLO 60° 57K | 2250 | 1 | NR | 1720 | 1 | NR | 30.81% | OFFICIAL | 6LT57G67F7411SL100 | 30 | 6LT | LIGHTING | 57G | INDUSTRIAL | 67F | HIGH BAY / LOW BAY | 1 | 1 | NR | 75560.4 | CCM | 15.526 | 13.7 | KG | 8034035057434 | 8034035057434 | 8034035057434 | 94054210
GWS4421BP830 | SMART[4]HB 4M ST.AL.DALI HLO 90° 3000K | SMART[4]HB 4M INDYW.DALI HLO 90° 30K | 2250 | 1 | NR | 1720 | 1 | NR | 30.81% | OFFICIAL | 6LT57G67F7411SL100 | 30 | 6LT | LIGHTING | 57G | INDUSTRIAL | 67F | HIGH BAY / LOW BAY | 1 | 1 | NR | 75560.4 | CCM | 16.646 | 14.127 | KG | 8034035065217 | 8034035065217 | 8034035065217 | 94054210
GWS4421BP840 | SMART[4]HB 4M ST.AL.DALI HLO 90° 40K | SMART[4]HB 4M INDYW.DALI HLO 90° 40K | 2250 | 1 | NR | 1720 | 1 | NR | 30.81% | OFFICIAL | 6LT57G67F7411SL100 | 30 | 6LT | LIGHTING | 57G | INDUSTRIAL | 67F | HIGH BAY / LOW BAY | 1 | 1 | NR | 75560.4 | CCM | 16.429 | 15.913 | KG | 8034035051395 | 8034035051395 | 8034035051395 | 94054210
GWS4421BP857 | SMART[4]HB 4M ST.AL.DALI HLO 90° 5700K | SMART[4]HB 4M INDYW.DALI HLO 90° 57K | 2250 | 1 | NR | 1720 | 1 | NR | 30.81% | OFFICIAL | 6LT57G67F7411SL100 | 30 | 6LT | LIGHTING | 57G | INDUSTRIAL | 67F | HIGH BAY / LOW BAY | 1 | 1 | NR | 75560.4 | CCM | 15.503 | 13.677 | KG | 8034035057458 | 8034035057458 | 8034035057458 | 94054210
GWS4421BQ830 | SMART[4]HB 4M ST.AL.DALI HLO ELL.3000K | SMART[4]HB 4M INDYW.DALI HLO ELI.30K | 2250 | 1 | NR | 1720 | 1 | NR | 30.81% | OFFICIAL | 6LT57G67F7411SL100 | 30 | 6LT | LIGHTING | 57G | INDUSTRIAL | 67F | HIGH BAY / LOW BAY | 1 | 1 | NR | 75560.4 | CCM | 16.876 | 14.357 | KG | 8034035065224 | 8034035065224 | 8034035065224 | 94054210
GWS4421BQ840 | SMART[4]HB 4M ST.AL.DALI HLO ELL.40K | SMART[4]HB 4M INDYW.DALI HLO ELI.40K | 2250 | 1 | NR | 1720 | 1 | NR | 30.81% | OFFICIAL | 6LT57G67F7411SL100 | 30 | 6LT | LIGHTING | 57G | INDUSTRIAL | 67F | HIGH BAY / LOW BAY | 1 | 1 | NR | 75560.4 | CCM | 16.321 | 15.805 | KG | 8034035055911 | 8034035055911 | 8034035055911 | 94054210
GWS4421BQ857 | SMART[4]HB 4M ST.AL.DALI HLO ELL.5700K | SMART[4]HB 4M INDYW.DALI HLO ELI.57K | 2250 | 1 | NR | 1720 | 1 | NR | 30.81% | OFFICIAL | 6LT57G67F7411SL100 | 30 | 6LT | LIGHTING | 57G | INDUSTRIAL | 67F | HIGH BAY / LOW BAY | 1 | 1 | NR | 75560.4 | CCM | 16.448 | 13.929 | KG | 8034035065231 | 8034035065231 | 8034035065231 | 94054210
GWS4421HC840 | SMART[4]HB 4M ST.AL.DALI HACCP ASI.40K | SMART[4]HB 4M INDYW.DALI HACCP ASY.40K | 2250 | 1 | NR | 1720 | 1 | NR | 30.81% | OFFICIAL | 6LT57G67F7431OF100 | 30 | 6LT | LIGHTING | 57G | INDUSTRIAL | 67F | HIGH BAY / LOW BAY | 1 | 1 | NR | 75560.4 | CCM | 15.865 | 13.347 | KG | 8034035066306 | 8034035066306 | 8034035066306 | 94054210
GWS4421HC857 | SMART[4]HB 4M ST.AL.DALI HACCP ASI.57K | SMART[4]HB 4M INDYW.DALI HACCP ASY.57K | 2250 | 1 | NR | 1720 | 1 | NR | 30.81% | OFFICIAL | 6LT57G67F7431OF100 | 30 | 6LT | LIGHTING | 57G | INDUSTRIAL | 67F | HIGH BAY / LOW BAY | 1 | 1 | NR | 75560.4 | CCM | 15.437 | 12.919 | KG | 8034035066313 | 8034035066313 | 8034035066313 | 94054210
GWS4421HF840 | SMART[4]HB 4M ST.AL.DALI HACCP 30° 40K | SMART[4]HB 4M INDYW.DALI HACCP 30° 40K | 2250 | 1 | NR | 1720 | 1 | NR | 30.81% | OFFICIAL | 6LT57G67F7431OF100 | 30 | 6LT | LIGHTING | 57G | INDUSTRIAL | 67F | HIGH BAY / LOW BAY | 1 | 1 | NR | 75560.4 | CCM | 15.674 | 13.157 | KG | 8034035066320 | 8034035066320 | 8034035066320 | 94054210
GWS4421HF857 | SMART[4]HB 4M ST.AL.DALI HACCP 30° 57K | SMART[4]HB 4M INDYW.DALI HACCP 30° 57K | 2250 | 1 | NR | 1720 | 1 | NR | 30.81% | OFFICIAL | 6LT57G67F7431OF100 | 30 | 6LT | LIGHTING | 57G | INDUSTRIAL | 67F | HIGH BAY / LOW BAY | 1 | 1 | NR | 75560.4 | CCM | 15.246 | 12.729 | KG | 8034035066337 | 8034035066337 | 8034035066337 | 94054210
GWS4421HH840 | SMART[4]HB 4M ST.AL.DALI HACCP 60° 40K | SMART[4]HB 4M INDYW.DALI HACCP 60° 40K | 2250 | 1 | NR | 1720 | 1 | NR | 30.81% | OFFICIAL | 6LT57G67F7431OF100 | 30 | 6LT | LIGHTING | 57G | INDUSTRIAL | 67F | HIGH BAY / LOW BAY | 1 | 1 | NR | 75560.4 | CCM | 15.657 | 13.14 | KG | 8034035066344 | 8034035066344 | 8034035066344 | 94054210
GWS4421HH857 | SMART[4]HB 4M ST.AL.DALI HACCP 60° 57K | SMART[4]HB 4M INDYW.DALI HACCP 60° 57K | 2250 | 1 | NR | 1720 | 1 | NR | 30.81% | OFFICIAL | 6LT57G67F7431OF100 | 30 | 6LT | LIGHTING | 57G | INDUSTRIAL | 67F | HIGH BAY / LOW BAY | 1 | 1 | NR | 75560.4 | CCM | 15.229 | 12.712 | KG | 8034035066351 | 8034035066351 | 8034035066351 | 94054210
GWS4421HP840 | SMART[4]HB 4M ST.AL.DALI HACCP 90° 40K | SMART[4]HB 4M INDYW.DALI HACCP 90° 40K | 2250 | 1 | NR | 1720 | 1 | NR | 30.81% | OFFICIAL | 6LT57G67F7431OF100 | 30 | 6LT | LIGHTING | 57G | INDUSTRIAL | 67F | HIGH BAY / LOW BAY | 1 | 1 | NR | 75560.4 | CCM | 14.92 | 13.104 | KG | 8034035066368 | 8034035066368 | 8034035066368 | 94054210
GWS4421HP857 | SMART[4]HB 4M ST.AL.DALI HACCP 90° 57K | SMART[4]HB 4M INDYW.DALI HACCP 90° 57K | 2250 | 1 | NR | 1720 | 1 | NR | 30.81% | OFFICIAL | 6LT57G67F7431OF100 | 30 | 6LT | LIGHTING | 57G | INDUSTRIAL | 67F | HIGH BAY / LOW BAY | 1 | 1 | NR | 75560.4 | CCM | 14.492 | 12.676 | KG | 8034035066375 | 8034035066375 | 8034035066375 | 94054210
GWS4421HQ840 | SMART[4]HB 4M ST.AL.DALI HACCP ELL.40K | SMART[4]HB 4M INDYW.DALI HACCP ELI.40K | 2250 | 1 | NR | 1720 | 1 | NR | 30.81% | OFFICIAL | 6LT57G67F7431OF100 | 30 | 6LT | LIGHTING | 57G | INDUSTRIAL | 67F | HIGH BAY / LOW BAY | 1 | 1 | NR | 75560.4 | CCM | 15.865 | 13.347 | KG | 8034035066382 | 8034035066382 | 8034035066382 | 94054210
GWS4421HQ857 | SMART[4]HB 4M ST.AL.DALI HACCP ELL.57K | SMART[4]HB 4M INDYW.DALI HACCP ELI.57K | 2250 | 1 | NR | 1720 | 1 | NR | 30.81% | OFFICIAL | 6LT57G67F7431OF100 | 30 | 6LT | LIGHTING | 57G | INDUSTRIAL | 67F | HIGH BAY / LOW BAY | 1 | 1 | NR | 75560.4 | CCM | 15.437 | 12.919 | KG | 8034035066399 | 8034035066399 | 8034035066399 | 94054210
GWS4423AA830 | SMART[4]HB 4M C.PAS.DALI ARR.3000K | SMART[4]HB 4M OKAB.PRZEL.DALI UKŁ.30K | 2250 | 1 | NR | 1720 | 1 | NR | 30.81% | OFFICIAL | 6LT57G67F7411SH100 | 30 | 6LT | LIGHTING | 57G | INDUSTRIAL | 67F | HIGH BAY / LOW BAY | 1 | 1 | NR | 75560.4 | CCM | 16.643 | 14.124 | KG | 8034035063527 | 8034035063527 | 8034035063527 | 94054210
GWS4423AA840 | SMART[4]HB 4M C.PAS.DALI ARR.4000K | SMART[4]HB 4M OKAB.PRZEL.DALI UKŁ.40K | 2250 | 1 | NR | 1720 | 1 | NR | 30.81% | OFFICIAL | 6LT57G67F7411SH100 | 30 | 6LT | LIGHTING | 57G | INDUSTRIAL | 67F | HIGH BAY / LOW BAY | 1 | 1 | NR | 75560.4 | CCM | 15.919 | 14.092 | KG | 8034035057526 | 8034035057526 | 8034035057526 | 94054210
GWS4423AA857 | SMART[4]HB 4M C.PAS.DALI ARR.5700K | SMART[4]HB 4M OKAB.PRZEL.DALI UKŁ.57K | 2250 | 1 | NR | 1720 | 1 | NR | 30.81% | OFFICIAL | 6LT57G67F7411SH100 | 30 | 6LT | LIGHTING | 57G | INDUSTRIAL | 67F | HIGH BAY / LOW BAY | 1 | 1 | NR | 75560.4 | CCM | 16.215 | 13.696 | KG | 8034035063534 | 8034035063534 | 8034035063534 | 94054210
GWS4423BA830 | SMART[4]HB 4M C.PAS.DALI HLO ARR.3000K | SMART[4]HB 4M OKAB.PRZE.DALI HLO UKŁ.30K | 2250 | 1 | NR | 1720 | 1 | NR | 30.81% | OFFICIAL | 6LT57G67F7411SP100 | 30 | 6LT | LIGHTING | 57G | INDUSTRIAL | 67F | HIGH BAY / LOW BAY | 1 | 1 | NR | 75560.4 | CCM | 16.643 | 14.124 | KG | 8034035065392 | 8034035065392 | 8034035065392 | 94054210
GWS4423BA840 | SMART[4]HB 4M C.PAS.DALI HLO ARR.4000K | SMART[4]HB 4M OKAB.PRZE.DALI HLO UKŁ.40K | 2250 | 1 | NR | 1720 | 1 | NR | 30.81% | OFFICIAL | 6LT57G67F7411SP100 | 30 | 6LT | LIGHTING | 57G | INDUSTRIAL | 67F | HIGH BAY / LOW BAY | 1 | 1 | NR | 75560.4 | CCM | 15.919 | 14.092 | KG | 8034035057564 | 8034035057564 | 8034035057564 | 94054210
GWS4423BA857 | SMART[4]HB 4M C.PAS.DALI HLO ARR.5700K | SMART[4]HB 4M OKAB.PRZE.DALI HLO UKŁ.57K | 2250 | 1 | NR | 1720 | 1 | NR | 30.81% | OFFICIAL | 6LT57G67F7411SP100 | 30 | 6LT | LIGHTING | 57G | INDUSTRIAL | 67F | HIGH BAY / LOW BAY | 1 | 1 | NR | 75560.4 | CCM | 16.215 | 13.696 | KG | 8034035065408 | 8034035065408 | 8034035065408 | 94054210
GWL1948 | SMART[4] KIT FISSAG.PLAFONE 4M RAL 7035 | SMART[4] ZEST. MONT. PLAFON 4M RAL 7035 | 259 | 1 | NR | 198 | 1 | NR | 30.81% | OFFICIAL | 6LT57G67F7411OH100 | 30 | 6LT | LIGHTING | 57G | INDUSTRIAL | 67F | HIGH BAY / LOW BAY | 1 | 2 | NR | 10808.625 | CCM | 1.906 | 1.88 | KG | 8034035053337 | 8034035053337 | 8034035446283 | 94059900
GWL1944 | SMART[4] KIT STAFFA 2M RAL 7035 | SMART[4] ZEST. STAFFA 2M RAL 7035 | 87.9 | 1 | NR | 67.2 | 1 | NR | 30.8% | OFFICIAL | 6LT57G67F7411OH100 | 30 | 6LT | LIGHTING | 57G | INDUSTRIAL | 67F | HIGH BAY / LOW BAY | 1 | 4 | NR | 20292 | CCM | 1.762 | 1.329 | KG | 8034035053313 | 8034035053313 | 8034035446269 | 94059900
GWL1901 | SMART[4] ADJUSTABLE SUSPENSION KIT | SMART[4] REGULOWANY ZESTAW PODWIESZANY | 63.7 | 1 | NR | 48.7 | 1 | NR | 30.8% | OFFICIAL | 6LT57G67F7411OH100 | 30 | 6LT | LIGHTING | 57G | INDUSTRIAL | 67F | HIGH BAY / LOW BAY | 1 | 5 | NR | 324 | CCM | 128.194 | 80.6 | G | 8011564816718 | 8011564816718 | 8011564816718 | 94059900
GWS6901 | SENSORE PIR ESALITE 12-16-20K | CZUJNIK PIR ESALITE 12-16-20K | 654 | 1 | NR | 500 | 1 | NR | 30.8% | OFFICIAL | 6LT57G67F7892MA100 | 40 | 6LT | LIGHTING | 57G | INDUSTRIAL | 67F | HIGH BAY / LOW BAY | 1 | 1 | NR | 3952 | CCM | 316.227 | 191.587 | G
GWF1001MH840 | ELIA HL M2 120W 840 60° DALI | WYS.LED ELIA M2 60° 4000K INDYW.DALI | 671 | 1 | NR | 513 | 1 | NR | 30.8% | OFFICIAL | 6LT57G67F8321U3100 | 30 | 6LT | LIGHTING | 57G | INDUSTRIAL | 67F | HIGH BAY / LOW BAY | 1 | 1 | NR | 42527 | CCM | 5.96 | 3.9 | KG | 8034035025679 | 8034035025679 | 8034035025679 | 94054210
GWF1001ML840 | ELIA HL M2 120W 840 90° DALI | WYS.LED ELIA M2 90° 4000K INDYW.DALI | 671 | 1 | NR | 513 | 1 | NR | 30.8% | OFFICIAL | 6LT57G67F8321U3100 | 30 | 6LT | LIGHTING | 57G | INDUSTRIAL | 67F | HIGH BAY / LOW BAY | 1 | 1 | NR | 43451.5 | CCM | 5.856 | 5.161 | KG | 8034035025662 | 8034035025662 | 8034035025662 | 94054210
GWF1001MM840 | ELIA HL M2 120W 840 120° DALI | WYS.LED ELIA M2 120° 4000K INDYW.DALI | 671 | 1 | NR | 513 | 1 | NR | 30.8% | OFFICIAL | 6LT57G67F8321U3100 | 30 | 6LT | LIGHTING | 57G | INDUSTRIAL | 67F | HIGH BAY / LOW BAY | 1 | 1 | NR | 43451.5 | CCM | 5.742 | 5.171 | KG | 8034035025648 | 8034035025648 | 8034035025648 | 94054210
GWL1926 | SMART[4] POLE FIXING KIT | SMART[4] ZESTAW MOCOWANIA DO SŁUPA | 37.8 | 1 | NR | 28.9 | 1 | NR | 30.8% | OFFICIAL | 6LT57G67F7411OH100 | 30 | 6LT | LIGHTING | 57G | INDUSTRIAL | 67F | HIGH BAY / LOW BAY | 1 | 1 | NR | 2821.875 | CCM | 519.654 | 472.06 | G | 8011564816817 | 8011564816817 | 8011564816817 | 94059900
GWS6922 | MATASSA 50M CATENA GENOVESE PER ESALITE | ZWÓJ 50M ŁAŃCUCH GENUEŃSKI DO ESALITE | 395 | 1 | NR | 302 | 1 | NR | 30.79% | OFFICIAL | 6LT57G67F7892MA100 | 30 | 6LT | LIGHTING | 57G | INDUSTRIAL | 67F | HIGH BAY / LOW BAY | 1 | 1 | NR | 7896 | CCM | 7.84 | 7.84 | KG | 8034035008719 | 8034035008719 | 8034035008719 | 94059900
GWS4224AA830 | SMART[4]HB 2M EMERG ARR.3000K | SMART[4]HB 2M AWARYJN. UKŁ. 30K | 1870 | 1 | NR | 1430 | 1 | NR | 30.77% | OFFICIAL | 6LT57G67F7431NN100 | 30 | 6LT | LIGHTING | 57G | INDUSTRIAL | 67F | HIGH BAY / LOW BAY | 1 | 1 | NR | 96057.06 | CCM | 10.541 | 8.615 | KG | 8034035063046 | 8034035063046 | 8034035063046 | 94054210
GWS4224AA840 | SMART[4]HB 2M EMERG ARR.4000K | SMART[4]HB 2M AWARYJN. UKŁ. 40K | 1870 | 1 | NR | 1430 | 1 | NR | 30.77% | OFFICIAL | 6LT57G67F7431NN100 | 30 | 6LT | LIGHTING | 57G | INDUSTRIAL | 67F | HIGH BAY / LOW BAY | 1 | 1 | NR | 96057.06 | CCM | 10.6 | 9.605 | KG | 8034035056444 | 8034035056444 | 8034035056444 | 94054210
GWS4224AA857 | SMART[4]HB 2M EMERG ARR.5700K | SMART[4]HB 2M AWARYJN. UKŁ. 57K | 1870 | 1 | NR | 1430 | 1 | NR | 30.77% | OFFICIAL | 6LT57G67F7431NN100 | 30 | 6LT | LIGHTING | 57G | INDUSTRIAL | 67F | HIGH BAY / LOW BAY | 1 | 1 | NR | 96057.06 | CCM | 10.327 | 8.401 | KG | 8034035063053 | 8034035063053 | 8034035063053 | 94054210
GWS4224BA830 | SMART[4]HB 2M EMERG.HLO ARR.3000K | SMART[4]HB 2M AWARYJN. HLO UKŁ. 30K | 1870 | 1 | NR | 1430 | 1 | NR | 30.77% | OFFICIAL | 6LT57G67F7431O5100 | 30 | 6LT | LIGHTING | 57G | INDUSTRIAL | 67F | HIGH BAY / LOW BAY | 1 | 1 | NR | 96057.06 | CCM | 10.541 | 8.615 | KG | 8034035064913 | 8034035064913 | 8034035064913 | 94054210
GWS4224BA840 | SMART[4]HB 2M EMERG.HLO ARR.4000K | SMART[4]HB 2M AWARYJN. HLO UKŁ. 40K | 1870 | 1 | NR | 1430 | 1 | NR | 30.77% | OFFICIAL | 6LT57G67F7431O5100 | 30 | 6LT | LIGHTING | 57G | INDUSTRIAL | 67F | HIGH BAY / LOW BAY | 1 | 1 | NR | 96057.06 | CCM | 9.758 | 9.605 | KG | 8034035056475 | 8034035056475 | 8034035056475 | 94054210
GWS4224BA857 | SMART[4]HB 2M EMERG.HLO ARR.5700K | SMART[4]HB 2M AWARYJN. HLO UKŁ. 57K | 1870 | 1 | NR | 1430 | 1 | NR | 30.77% | OFFICIAL | 6LT57G67F7431O5100 | 30 | 6LT | LIGHTING | 57G | INDUSTRIAL | 67F | HIGH BAY / LOW BAY | 1 | 1 | NR | 96057.06 | CCM | 10.327 | 8.401 | KG | 8034035064920 | 8034035064920 | 8034035064920 | 94054210
GWS4420AC830 | SMART[4]HB 4M ST.AL.ON/OFF ASI.30K | SMART[4]HB 4M INDYW.ZAŁ/WYŁ ASY.30K | 2040 | 1 | NR | 1560 | 1 | NR | 30.77% | OFFICIAL | 6LT57G67F7411SB100 | 30 | 6LT | LIGHTING | 57G | INDUSTRIAL | 67F | HIGH BAY / LOW BAY | 1 | 1 | NR | 75560.4 | CCM | 17.004 | 14.466 | KG | 8034035063206 | 8034035063206 | 8034035063206 | 94054210
GWS4420AC840 | SMART[4]HB 4M ST.AL.ON/OFF ASI.40K | SMART[4]HB 4M INDYW.ZAŁ/WYŁ ASY.40K | 2040 | 1 | NR | 1560 | 1 | NR | 30.77% | OFFICIAL | 6LT57G67F7411SB100 | 30 | 6LT | LIGHTING | 57G | INDUSTRIAL | 67F | HIGH BAY / LOW BAY | 1 | 1 | NR | 75560.4 | CCM | 15.064 | 14.547 | KG | 8034035041426 | 8034035041426 | 8034035041426 | 94054210
GWS4420AC857 | SMART[4]HB 4M ST.AL.ON/OFF ASI.57K | SMART[4]HB 4M INDYW.ZAŁ/WYŁ ASY.57K | 2040 | 1 | NR | 1560 | 1 | NR | 30.77% | OFFICIAL | 6LT57G67F7411SB100 | 30 | 6LT | LIGHTING | 57G | INDUSTRIAL | 67F | HIGH BAY / LOW BAY | 1 | 1 | NR | 75560.4 | CCM | 14.954 | 12.416 | KG | 8034035063213 | 8034035063213 | 8034035063213 | 94054210
GWS4420AF830 | SMART[4]HB 4M ST.AL.ON/OFF 30° 30K | SMART[4]HB 4M INDYW.ZAŁ/WYŁ 30° 30K | 2040 | 1 | NR | 1560 | 1 | NR | 30.77% | OFFICIAL | 6LT57G67F7411SB100 | 30 | 6LT | LIGHTING | 57G | INDUSTRIAL | 67F | HIGH BAY / LOW BAY | 1 | 1 | NR | 75560.4 | CCM | 15.192 | 12.654 | KG | 8034035063220 | 8034035063220 | 8034035063220 | 94054210
GWS4420AF840 | SMART[4]HB 4M ST.AL.ON/OFF 30° 40K | SMART[4]HB 4M INDYW.ZAŁ/WYŁ 30° 40K | 2040 | 1 | NR | 1560 | 1 | NR | 30.77% | OFFICIAL | 6LT57G67F7411SB100 | 30 | 6LT | LIGHTING | 57G | INDUSTRIAL | 67F | HIGH BAY / LOW BAY | 1 | 1 | NR | 75560.4 | CCM | 14.542 | 14.025 | KG | 8034035055775 | 8034035055775 | 8034035055775 | 94054210
GWS4420AF857 | SMART[4]HB 4M ST.AL.ON/OFF 30° 57K | SMART[4]HB 4M INDYW.ZAŁ/WYŁ 30° 57K | 2040 | 1 | NR | 1560 | 1 | NR | 30.77% | OFFICIAL | 6LT57G67F7411SB100 | 30 | 6LT | LIGHTING | 57G | INDUSTRIAL | 67F | HIGH BAY / LOW BAY | 1 | 1 | NR | 75560.4 | CCM | 14.764 | 12.226 | KG | 8034035063237 | 8034035063237 | 8034035063237 | 94054210
GWS4420AH830 | SMART[4]HB 4M ST.AL.ON/OFF 60° 30K | SMART[4]HB 4M INDYW.ZAŁ/WYŁ 60° 30K | 2040 | 1 | NR | 1560 | 1 | NR | 30.77% | OFFICIAL | 6LT57G67F7411SB100 | 30 | 6LT | LIGHTING | 57G | INDUSTRIAL | 67F | HIGH BAY / LOW BAY | 1 | 1 | NR | 75560.4 | CCM | 15.175 | 12.637 | KG | 8034035063244 | 8034035063244 | 8034035063244 | 94054210
GWS4420AH840 | SMART[4]HB 4M ST.AL.ON/OFF 60° 40K | SMART[4]HB 4M INDYW.ZAŁ/WYŁ 60° 40K | 2040 | 1 | NR | 1560 | 1 | NR | 30.77% | OFFICIAL | 6LT57G67F7411SB100 | 30 | 6LT | LIGHTING | 57G | INDUSTRIAL | 67F | HIGH BAY / LOW BAY | 1 | 1 | NR | 75560.4 | CCM | 14.856 | 14.339 | KG | 8034035041020 | 8034035041020 | 8034035041020 | 94054210
GWS4420AH857 | SMART[4]HB 4M ST.AL.ON/OFF 60° 57K | SMART[4]HB 4M INDYW.ZAŁ/WYŁ 60° 57K | 2040 | 1 | NR | 1560 | 1 | NR | 30.77% | OFFICIAL | 6LT57G67F7411SB100 | 30 | 6LT | LIGHTING | 57G | INDUSTRIAL | 67F | HIGH BAY / LOW BAY | 1 | 1 | NR | 75560.4 | CCM | 14.105 | 13.588 | KG | 8034035055782 | 8034035055782 | 8034035055782 | 94054210
GWS4420AP830 | SMART[4]HB 4M ST.AL.ON/OFF 90° 30K | SMART[4]HB 4M INDYW.ZAŁ/WYŁ 90° 30K | 2040 | 1 | NR | 1560 | 1 | NR | 30.77% | OFFICIAL | 6LT57G67F7411SB100 | 30 | 6LT | LIGHTING | 57G | INDUSTRIAL | 67F | HIGH BAY / LOW BAY | 1 | 1 | NR | 75560.4 | CCM | 15.152 | 12.614 | KG | 8034035063251 | 8034035063251 | 8034035063251 | 94054210
GWS4420AP840 | SMART[4]HB 4M ST.AL.ON/OFF 90° 40K | SMART[4]HB 4M INDYW.ZAŁ/WYŁ 90° 40K | 2040 | 1 | NR | 1560 | 1 | NR | 30.77% | OFFICIAL | 6LT57G67F7411SB100 | 30 | 6LT | LIGHTING | 57G | INDUSTRIAL | 67F | HIGH BAY / LOW BAY | 1 | 1 | NR | 75560.4 | CCM | 16 | 15 | KG | 8034035051333 | 8034035051333 | 8034035051333 | 94054210
GWS4420AP857 | SMART[4]HB 4M ST.AL.ON/OFF 90° 57K | SMART[4]HB 4M INDYW.ZAŁ/WYŁ 90° 57K | 2040 | 1 | NR | 1560 | 1 | NR | 30.77% | OFFICIAL | 6LT57G67F7411SB100 | 30 | 6LT | LIGHTING | 57G | INDUSTRIAL | 67F | HIGH BAY / LOW BAY | 1 | 1 | NR | 75560.4 | CCM | 15.9 | 13.556 | KG | 8034035055805 | 8034035055805 | 8034035055805 | 94054210
GWS4420AQ830 | SMART[4]HB 4M ST.AL.ON/OFF ELL.30K | SMART[4]HB 4M INDYW.ZAŁ/WYŁ ELI.30K | 2040 | 1 | NR | 1560 | 1 | NR | 30.77% | OFFICIAL | 6LT57G67F7411SB100 | 30 | 6LT | LIGHTING | 57G | INDUSTRIAL | 67F | HIGH BAY / LOW BAY | 1 | 1 | NR | 75560.4 | CCM | 15.278 | 12.739 | KG | 8034035063268 | 8034035063268 | 8034035063268 | 94054210
GWS4420AQ857 | SMART[4]HB 4M ST.AL.ON/OFF ELL.57K | SMART[4]HB 4M INDYW.ZAŁ/WYŁ ELI.57K | 2040 | 1 | NR | 1560 | 1 | NR | 30.77% | OFFICIAL | 6LT57G67F7411SB100 | 30 | 6LT | LIGHTING | 57G | INDUSTRIAL | 67F | HIGH BAY / LOW BAY | 1 | 1 | NR | 75560.4 | CCM | 14.85 | 12.311 | KG | 8034035063275 | 8034035063275 | 8034035063275 | 94054210
GWS4420BC830 | SMART[4]HB 4M ST.AL.ON/OFF HLO ASI.30K | SMART[4]HB 4M INDYW.ZAŁ/WYŁ HLO ASY.30K | 2040 | 1 | NR | 1560 | 1 | NR | 30.77% | OFFICIAL | 6LT57G67F7411SJ100 | 30 | 6LT | LIGHTING | 57G | INDUSTRIAL | 67F | HIGH BAY / LOW BAY | 1 | 1 | NR | 75560.4 | CCM | 15.382 | 12.844 | KG | 8034035065071 | 8034035065071 | 8034035065071 | 94054210
GWS4420BC840 | SMART[4]HB 4M ST.AL.ON/OFF HLO ASI.40K | SMART[4]HB 4M INDYW.ZAŁ/WYŁ HLO ASY.40K | 2040 | 1 | NR | 1560 | 1 | NR | 30.77% | OFFICIAL | 6LT57G67F7411SJ100 | 30 | 6LT | LIGHTING | 57G | INDUSTRIAL | 67F | HIGH BAY / LOW BAY | 1 | 1 | NR | 75560.4 | CCM | 14.741 | 14.224 | KG | 8034035055829 | 8034035055829 | 8034035055829 | 94054210
GWS4420BC857 | SMART[4]HB 4M ST.AL.ON/OFF HLO ASI.57K | SMART[4]HB 4M INDYW.ZAŁ/WYŁ HLO ASY.57K | 2040 | 1 | NR | 1560 | 1 | NR | 30.77% | OFFICIAL | 6LT57G67F7411SJ100 | 30 | 6LT | LIGHTING | 57G | INDUSTRIAL | 67F | HIGH BAY / LOW BAY | 1 | 1 | NR | 75560.4 | CCM | 14.954 | 12.416 | KG | 8034035065088 | 8034035065088 | 8034035065088 | 94054210
GWS4420BF830 | SMART[4]HB 4M ST.AL.ON/OFF HLO 30° 30K | SMART[4]HB 4M INDYW.ZAŁ/WYŁ HLO 30° 30K | 2040 | 1 | NR | 1560 | 1 | NR | 30.77% | OFFICIAL | 6LT57G67F7411SJ100 | 30 | 6LT | LIGHTING | 57G | INDUSTRIAL | 67F | HIGH BAY / LOW BAY | 1 | 1 | NR | 75560.4 | CCM | 15.192 | 12.654 | KG | 8034035065095 | 8034035065095 | 8034035065095 | 94054210
GWS4420BF840 | SMART[4]HB 4M ST.AL.ON/OFF HLO 30° 40K | SMART[4]HB 4M INDYW.ZAŁ/WYŁ HLO 30° 40K | 2040 | 1 | NR | 1560 | 1 | NR | 30.77% | OFFICIAL | 6LT57G67F7411SJ100 | 30 | 6LT | LIGHTING | 57G | INDUSTRIAL | 67F | HIGH BAY / LOW BAY | 1 | 1 | NR | 75560.4 | CCM | 14.797 | 14.28 | KG | 8034035041440 | 8034035041440 | 8034035041440 | 94054210
GWS4420BF857 | SMART[4]HB 4M ST.AL.ON/OFF HLO 30° 57K | SMART[4]HB 4M INDYW.ZAŁ/WYŁ HLO 30° 57K | 2040 | 1 | NR | 1560 | 1 | NR | 30.77% | OFFICIAL | 6LT57G67F7411SJ100 | 30 | 6LT | LIGHTING | 57G | INDUSTRIAL | 67F | HIGH BAY / LOW BAY | 1 | 1 | NR | 75560.4 | CCM | 14.764 | 12.226 | KG | 8034035065101 | 8034035065101 | 8034035065101 | 94054210
GWS4420BH830 | SMART[4]HB 4M ST.AL.ON/OFF HLO 60° 30K | SMART[4]HB 4M INDYW.ZAŁ/WYŁ HLO 60° 30K | 2040 | 1 | NR | 1560 | 1 | NR | 30.77% | OFFICIAL | 6LT57G67F7411SJ100 | 30 | 6LT | LIGHTING | 57G | INDUSTRIAL | 67F | HIGH BAY / LOW BAY | 1 | 1 | NR | 75560.4 | CCM | 15.175 | 12.637 | KG | 8034035065118 | 8034035065118 | 8034035065118 | 94054210
GWS4420BH840 | SMART[4]HB 4M ST.AL.ON/OFF HLO 60° 40K | SMART[4]HB 4M INDYW.ZAŁ/WYŁ HLO 60° 40K | 2040 | 1 | NR | 1560 | 1 | NR | 30.77% | OFFICIAL | 6LT57G67F7411SJ100 | 30 | 6LT | LIGHTING | 57G | INDUSTRIAL | 67F | HIGH BAY / LOW BAY | 1 | 1 | NR | 75560.4 | CCM | 16.876 | 14.14 | KG | 8034035051340 | 8034035051340 | 8034035051340 | 94054210
GWS4420BH857 | SMART[4]HB 4M ST.AL.ON/OFF HLO 60° 57K | SMART[4]HB 4M INDYW.ZAŁ/WYŁ HLO 60° 57K | 2040 | 1 | NR | 1560 | 1 | NR | 30.77% | OFFICIAL | 6LT57G67F7411SJ100 | 30 | 6LT | LIGHTING | 57G | INDUSTRIAL | 67F | HIGH BAY / LOW BAY | 1 | 1 | NR | 75560.4 | CCM | 14.105 | 13.588 | KG | 8034035055836 | 8034035055836 | 8034035055836 | 94054210
GWS4420BP830 | SMART[4]HB 4M ST.AL.ON/OFF HLO 90° 30K | SMART[4]HB 4M INDYW.ZAŁ/WYŁ HLO 90° 30K | 2040 | 1 | NR | 1560 | 1 | NR | 30.77% | OFFICIAL | 6LT57G67F7411SJ100 | 30 | 6LT | LIGHTING | 57G | INDUSTRIAL | 67F | HIGH BAY / LOW BAY | 1 | 1 | NR | 75560.4 | CCM | 15.152 | 12.614 | KG | 8034035065125 | 8034035065125 | 8034035065125 | 94054210
GWS4420BP840 | SMART[4]HB 4M ST.AL.ON/OFF HLO 90° 40K | SMART[4]HB 4M INDYW.ZAŁ/WYŁ HLO 90° 40K | 2040 | 1 | NR | 1560 | 1 | NR | 30.77% | OFFICIAL | 6LT57G67F7411SJ100 | 30 | 6LT | LIGHTING | 57G | INDUSTRIAL | 67F | HIGH BAY / LOW BAY | 1 | 1 | NR | 75560.4 | CCM | 14.849 | 14.332 | KG | 8034035051357 | 8034035051357 | 8034035051357 | 94054210
GWS4420BP857 | SMART[4]HB 4M ST.AL.ON/OFF HLO 90° 57K | SMART[4]HB 4M INDYW.ZAŁ/WYŁ HLO 90° 57K | 2040 | 1 | NR | 1560 | 1 | NR | 30.77% | OFFICIAL | 6LT57G67F7411SJ100 | 30 | 6LT | LIGHTING | 57G | INDUSTRIAL | 67F | HIGH BAY / LOW BAY | 1 | 1 | NR | 75560.4 | CCM | 14.073 | 13.556 | KG | 8034035055867 | 8034035055867 | 8034035055867 | 94054210
GWS4420BQ830 | SMART[4]HB 4M ST.AL.ON/OFF HLO ELL.30K | SMART[4]HB 4M INDYW.ZAŁ/WYŁ HLO ELI.30K | 2040 | 1 | NR | 1560 | 1 | NR | 30.77% | OFFICIAL | 6LT57G67F7411SJ100 | 30 | 6LT | LIGHTING | 57G | INDUSTRIAL | 67F | HIGH BAY / LOW BAY | 1 | 1 | NR | 75560.4 | CCM | 15.278 | 12.739 | KG | 8034035065132 | 8034035065132 | 8034035065132 | 94054210
GWS4420BQ840 | SMART[4]HB 4M ST.AL.ON/OFF HLO ELL.40K | SMART[4]HB 4M INDYW.ZAŁ/WYŁ HLO ELI.40K | 2040 | 1 | NR | 1560 | 1 | NR | 30.77% | OFFICIAL | 6LT57G67F7411SJ100 | 30 | 6LT | LIGHTING | 57G | INDUSTRIAL | 67F | HIGH BAY / LOW BAY | 1 | 1 | NR | 75560.4 | CCM | 14.741 | 14.224 | KG | 8034035055874 | 8034035055874 | 8034035055874 | 94054210
GWS4420BQ857 | SMART[4]HB 4M ST.AL.ON/OFF HLO ELL.57K | SMART[4]HB 4M INDYW.ZAŁ/WYŁ HLO ELI.57K | 2040 | 1 | NR | 1560 | 1 | NR | 30.77% | OFFICIAL | 6LT57G67F7411SJ100 | 30 | 6LT | LIGHTING | 57G | INDUSTRIAL | 67F | HIGH BAY / LOW BAY | 1 | 1 | NR | 75560.4 | CCM | 14.85 | 12.311 | KG | 8034035065149 | 8034035065149 | 8034035065149 | 94054210
GWS4420HC840 | SMART[4]HB 4M S.A.ON/OFF HACCP ASI.40K | SMART[4]HB 4M IND.ZAŁ/WYŁ HACCP ASY.40K | 2040 | 1 | NR | 1560 | 1 | NR | 30.77% | OFFICIAL | 6LT57G67F7431OD100 | 30 | 6LT | LIGHTING | 57G | INDUSTRIAL | 67F | HIGH BAY / LOW BAY | 1 | 1 | NR | 75560.4 | CCM | 8.8 | 8 | KG | 8034035066184 | 8034035066184 | 8034035066184 | 94054210
GWS4420HC857 | SMART[4]HB 4M S.A.ON/OFF HACCP ASI.57K | SMART[4]HB 4M IND.ZAŁ/WYŁ HACCP ASY.57K | 2040 | 1 | NR | 1560 | 1 | NR | 30.77% | OFFICIAL | 6LT57G67F7431OD100 | 20 | 6LT | LIGHTING | 57G | INDUSTRIAL | 67F | HIGH BAY / LOW BAY | 1 | 1 | NR | 75560.4 | CCM | 1 | 1 | G | 8034035066191 | 8034035066191 | 8034035066191 | 94054210
GWS4420HF840 | SMART[4]HB 4M S.A.ON/OFF HACCP 30° 40K | SMART[4]HB 4M INDYW.ZAŁ/WYŁ HACCP 30°40K | 2040 | 1 | NR | 1560 | 1 | NR | 30.77% | OFFICIAL | 6LT57G67F7431OD100 | 20 | 6LT | LIGHTING | 57G | INDUSTRIAL | 67F | HIGH BAY / LOW BAY | 1 | 1 | NR | 75560.4 | CCM | 1 | 1 | G | 8034035066207 | 8034035066207 | 8034035066207 | 94054210
GWS4420HF857 | SMART[4]HB 4M S.A.ON/OFF HACCP 30° 57K | SMART[4]HB 4M INDYW.ZAŁ/WYŁ HACCP 30°57K | 2040 | 1 | NR | 1560 | 1 | NR | 30.77% | OFFICIAL | 6LT57G67F7431OD100 | 30 | 6LT | LIGHTING | 57G | INDUSTRIAL | 67F | HIGH BAY / LOW BAY | 1 | 1 | NR | 75560.4 | CCM | 1 | 1 | G | 8034035066214 | 8034035066214 | 8034035066214 | 94054210
GWS4420HH840 | SMART[4]HB 4M S.A.ON/OFF HACCP 60° 40K | SMART[4]HB 4M INDYW.ZAŁ/WYŁ HACCP 60°40K | 2040 | 1 | NR | 1560 | 1 | NR | 30.77% | OFFICIAL | 6LT57G67F7431OD100 | 20 | 6LT | LIGHTING | 57G | INDUSTRIAL | 67F | HIGH BAY / LOW BAY | 1 | 1 | NR | 75560.4 | CCM | 2.518 | 2.4 | KG | 8034035066221 | 8034035066221 | 8034035066221 | 94054210
GWS4420HH857 | SMART[4]HB 4M S.A.ON/OFF HACCP 60° 57K | SMART[4]HB 4M INDYW.ZAŁ/WYŁ HACCP 60°57K | 2040 | 1 | NR | 1560 | 1 | NR | 30.77% | OFFICIAL | 6LT57G67F7431OD100 | 30 | 6LT | LIGHTING | 57G | INDUSTRIAL | 67F | HIGH BAY / LOW BAY | 1 | 1 | NR | 75560.4 | CCM | 13.504 | 10.955 | KG | 8034035066238 | 8034035066238 | 8034035066238 | 94054210
GWS4420HP840 | SMART[4]HB 4M S.A.ON/OFF HACCP 90° 40K | SMART[4]HB 4M INDYW.ZAŁ/WYŁ HACCP 90°40K | 2040 | 1 | NR | 1560 | 1 | NR | 30.77% | OFFICIAL | 6LT57G67F7431OD100 | 30 | 6LT | LIGHTING | 57G | INDUSTRIAL | 67F | HIGH BAY / LOW BAY | 1 | 1 | NR | 75560.4 | CCM | 13.913 | 11.359 | KG | 8034035066245 | 8034035066245 | 8034035066245 | 94054210
GWS4420HP857 | SMART[4]HB 4M S.A.ON/OFF HACCP 90° 57K | SMART[4]HB 4M INDYW.ZAŁ/WYŁ HACCP 90°57K | 2040 | 1 | NR | 1560 | 1 | NR | 30.77% | OFFICIAL | 6LT57G67F7431OD100 | 20 | 6LT | LIGHTING | 57G | INDUSTRIAL | 67F | HIGH BAY / LOW BAY | 1 | 1 | NR | 75560.4 | CCM | 1 | 1 | G | 8034035066252 | 8034035066252 | 8034035066252 | 94054210
GWS4420HQ840 | SMART[4]HB 4M S.A.ON/OFF HACCP ELL.40K | SMART[4]HB 4M IND.ZAŁ/WYŁ HACCP ELI.40K | 2040 | 1 | NR | 1560 | 1 | NR | 30.77% | OFFICIAL | 6LT57G67F7431OD100 | 20 | 6LT | LIGHTING | 57G | INDUSTRIAL | 67F | HIGH BAY / LOW BAY | 1 | 1 | NR | 75560.4 | CCM | 1 | 1 | G | 8034035066269 | 8034035066269 | 8034035066269 | 94054210
GWS4420HQ857 | SMART[4]HB 4M S.A.ON/OFF HACCP ELL.57K | SMART[4]HB 4M IND.ZAŁ/WYŁ HACCP ELI.57K | 2040 | 1 | NR | 1560 | 1 | NR | 30.77% | OFFICIAL | 6LT57G67F7431OD100 | 30 | 6LT | LIGHTING | 57G | INDUSTRIAL | 67F | HIGH BAY / LOW BAY | 1 | 1 | NR | 75560.4 | CCM | 13.607 | 11.057 | KG | 8034035066276 | 8034035066276 | 8034035066276 | 94054210
GWS4422AA830 | SMART[4]HB 4M C.PAS.ON/OFF ARR.30K | SMART[4]HB 4M OKAB.PRZE.ZAŁ/WYŁ UKŁ.30K | 2040 | 1 | NR | 1560 | 1 | NR | 30.77% | OFFICIAL | 6LT57G67F7411SF100 | 30 | 6LT | LIGHTING | 57G | INDUSTRIAL | 67F | HIGH BAY / LOW BAY | 1 | 1 | NR | 75560.4 | CCM | 15.127 | 12.588 | KG | 8034035063374 | 8034035063374 | 8034035063374 | 94054210
GWS4422AA840 | SMART[4]HB 4M C.PAS.ON/OFF ARR.40K | SMART[4]HB 4M OKAB.PRZE.ZAŁ/WYŁ UKŁ.40K | 2040 | 1 | NR | 1560 | 1 | NR | 30.77% | OFFICIAL | 6LT57G67F7411SF100 | 30 | 6LT | LIGHTING | 57G | INDUSTRIAL | 67F | HIGH BAY / LOW BAY | 1 | 1 | NR | 75560.4 | CCM | 14.319 | 12.493 | KG | 8034035057465 | 8034035057465 | 8034035057465 | 94054210
GWS4422AA857 | SMART[4]HB 4M C.PAS.ON/OFF ARR.57K | SMART[4]HB 4M OKAB.PRZE.ZAŁ/WYŁ UKŁ.57K | 2040 | 1 | NR | 1560 | 1 | NR | 30.77% | OFFICIAL | 6LT57G67F7411SF100 | 30 | 6LT | LIGHTING | 57G | INDUSTRIAL | 67F | HIGH BAY / LOW BAY | 1 | 1 | NR | 75560.4 | CCM | 14.699 | 12.16 | KG | 8034035063381 | 8034035063381 | 8034035063381 | 94054210
GWS4422BA830 | SMART[4]HB 4M C.PAS.ON/OFF HLO ARR.30K | SMART[4]HB 4M OK.PRZ.ZAŁ/WYŁ HLO UKŁ.30K | 2040 | 1 | NR | 1560 | 1 | NR | 30.77% | OFFICIAL | 6LT57G67F7411SN100 | 30 | 6LT | LIGHTING | 57G | INDUSTRIAL | 67F | HIGH BAY / LOW BAY | 1 | 1 | NR | 75560.4 | CCM | 15.127 | 12.588 | KG | 8034035065248 | 8034035065248 | 8034035065248 | 94054210
GWS4422BA840 | SMART[4]HB 4M C.PAS.ON/OFF HLO ARR.40K | SMART[4]HB 4M OK.PRZ.ZAŁ/WYŁ HLO UKŁ.40K | 2040 | 1 | NR | 1560 | 1 | NR | 30.77% | OFFICIAL | 6LT57G67F7411SN100 | 30 | 6LT | LIGHTING | 57G | INDUSTRIAL | 67F | HIGH BAY / LOW BAY | 1 | 1 | NR | 75560.4 | CCM | 14.319 | 12.493 | KG | 8034035057502 | 8034035057502 | 8034035057502 | 94054210
GWS4422BA857 | SMART[4]HB 4M C.PAS.ON/OFF HLO ARR.57K | SMART[4]HB 4M OK.PRZ.ZAŁ/WYŁ HLO UKŁ.57K | 2040 | 1 | NR | 1560 | 1 | NR | 30.77% | OFFICIAL | 6LT57G67F7411SN100 | 30 | 6LT | LIGHTING | 57G | INDUSTRIAL | 67F | HIGH BAY / LOW BAY | 1 | 1 | NR | 75560.4 | CCM | 14.699 | 12.16 | KG | 8034035065255 | 8034035065255 | 8034035065255 | 94054210
GWS6931 | ESALITE 6K PICCHETTO DA TERRA | ESALITE 6K KOŁKI DO PODŁOŻA | 204 | 1 | NR | 156 | 1 | NR | 30.77% | OFFICIAL | 6LT57G67F7892MA100 | 40 | 6LT | LIGHTING | 57G | INDUSTRIAL | 67F | HIGH BAY / LOW BAY | 1 | 2 | NR | 12048.75 | CCM | 1.578 | 1.332 | KG
GWS4424AC830 | SMART[4]HB 4M EMERG ASI.3000K | SMART[4]HB 4M AWARYJN. ASY. 30K | 3190 | 1 | NR | 2440 | 1 | NR | 30.74% | OFFICIAL | 6LT57G67F7431NN100 | 30 | 6LT | LIGHTING | 57G | INDUSTRIAL | 67F | HIGH BAY / LOW BAY | 1 | 1 | NR | 107919 | CCM | 18.204 | 15.956 | KG | 8034035063695 | 8034035063695 | 8034035063695 | 94054210
GWS4424AC840 | SMART[4]HB 4M EMERG ASI.4000K | SMART[4]HB 4M AWARYJN. ASY. 40K | 3190 | 1 | NR | 2440 | 1 | NR | 30.74% | OFFICIAL | 6LT57G67F7431NN100 | 30 | 6LT | LIGHTING | 57G | INDUSTRIAL | 67F | HIGH BAY / LOW BAY | 1 | 1 | NR | 107919 | CCM | 18.204 | 15.956 | KG | 8034035063701 | 8034035063701 | 8034035063701 | 94054210
GWS4424AC857 | SMART[4]HB 4M EMERG ASI.5700K | SMART[4]HB 4M AWARYJN. ASY. 57K | 3190 | 1 | NR | 2440 | 1 | NR | 30.74% | OFFICIAL | 6LT57G67F7431NN100 | 30 | 6LT | LIGHTING | 57G | INDUSTRIAL | 67F | HIGH BAY / LOW BAY | 1 | 1 | NR | 107919 | CCM | 17.776 | 15.528 | KG | 8034035063718 | 8034035063718 | 8034035063718 | 94054210
GWS4424AF830 | SMART[4]HB 4M EMERG 30° 3000K | SMART[4]HB 4M AWARYJN. 30° 30K | 3190 | 1 | NR | 2440 | 1 | NR | 30.74% | OFFICIAL | 6LT57G67F7431NN100 | 30 | 6LT | LIGHTING | 57G | INDUSTRIAL | 67F | HIGH BAY / LOW BAY | 1 | 1 | NR | 107919 | CCM | 18.014 | 15.765 | KG | 8034035063725 | 8034035063725 | 8034035063725 | 94054210
GWS4424AF840 | SMART[4]HB 4M EMERG 30° 4000K | SMART[4]HB 4M AWARYJN. 30° 40K | 3190 | 1 | NR | 2440 | 1 | NR | 30.74% | OFFICIAL | 6LT57G67F7431NN100 | 30 | 6LT | LIGHTING | 57G | INDUSTRIAL | 67F | HIGH BAY / LOW BAY | 1 | 1 | NR | 107919 | CCM | 18.014 | 15.765 | KG | 8034035063732 | 8034035063732 | 8034035063732 | 94054210
GWS4424AF857 | SMART[4]HB 4M EMERG 30° 5700K | SMART[4]HB 4M AWARYJN. 30° 57K | 3190 | 1 | NR | 2440 | 1 | NR | 30.74% | OFFICIAL | 6LT57G67F7431NN100 | 30 | 6LT | LIGHTING | 57G | INDUSTRIAL | 67F | HIGH BAY / LOW BAY | 1 | 1 | NR | 107919 | CCM | 17.586 | 15.337 | KG | 8034035063749 | 8034035063749 | 8034035063749 | 94054210
GWS4424AH830 | SMART[4]HB 4M EMERG 60° 3000K | SMART[4]HB 4M AWARYJN. 60° 30K | 3190 | 1 | NR | 2440 | 1 | NR | 30.74% | OFFICIAL | 6LT57G67F7431NN100 | 30 | 6LT | LIGHTING | 57G | INDUSTRIAL | 67F | HIGH BAY / LOW BAY | 1 | 1 | NR | 107919 | CCM | 17.997 | 15.748 | KG | 8034035063756 | 8034035063756 | 8034035063756 | 94054210
GWS4424AH840 | SMART[4]HB 4M EMERG 60° 4000K | SMART[4]HB 4M AWARYJN. 60° 40K | 3190 | 1 | NR | 2440 | 1 | NR | 30.74% | OFFICIAL | 6LT57G67F7431NN100 | 30 | 6LT | LIGHTING | 57G | INDUSTRIAL | 67F | HIGH BAY / LOW BAY | 1 | 1 | NR | 107919 | CCM | 17.898 | 17.769 | KG | 8034035056499 | 8034035056499 | 8034035056499 | 94054210
GWS4424AH857 | SMART[4]HB 4M EMERG 60° 5700K | SMART[4]HB 4M AWARYJN. 60° 57K | 3190 | 1 | NR | 2440 | 1 | NR | 30.74% | OFFICIAL | 6LT57G67F7431NN100 | 30 | 6LT | LIGHTING | 57G | INDUSTRIAL | 67F | HIGH BAY / LOW BAY | 1 | 1 | NR | 107919 | CCM | 17.569 | 15.32 | KG | 8034035063763 | 8034035063763 | 8034035063763 | 94054210
GWS4424AP830 | SMART[4]HB 4M EMERG 90° 3000K | SMART[4]HB 4M AWARYJN. 90° 30K | 3190 | 1 | NR | 2440 | 1 | NR | 30.74% | OFFICIAL | 6LT57G67F7431NN100 | 30 | 6LT | LIGHTING | 57G | INDUSTRIAL | 67F | HIGH BAY / LOW BAY | 1 | 1 | NR | 107919 | CCM | 17.974 | 15.725 | KG | 8034035063770 | 8034035063770 | 8034035063770 | 94054210
GWS4424AP840 | SMART[4]HB 4M EMERG 90° 4000K | SMART[4]HB 4M AWARYJN. 90° 40K | 3190 | 1 | NR | 2440 | 1 | NR | 30.74% | OFFICIAL | 6LT57G67F7431NN100 | 30 | 6LT | LIGHTING | 57G | INDUSTRIAL | 67F | HIGH BAY / LOW BAY | 1 | 1 | NR | 107919 | CCM | 19 | 17.746 | KG | 8034035056710 | 8034035056710 | 8034035056710 | 94054210
GWS4424AP857 | SMART[4]HB 4M EMERG 90° 5700K | SMART[4]HB 4M AWARYJN. 90° 57K | 3190 | 1 | NR | 2440 | 1 | NR | 30.74% | OFFICIAL | 6LT57G67F7431NN100 | 30 | 6LT | LIGHTING | 57G | INDUSTRIAL | 67F | HIGH BAY / LOW BAY | 1 | 1 | NR | 107919 | CCM | 17.546 | 15.297 | KG | 8034035063787 | 8034035063787 | 8034035063787 | 94054210
GWS4424AQ830 | SMART[4]HB 4M EMERG ELL.3000K | SMART[4]HB 4M AWARYJN. ELI. 30K | 3190 | 1 | NR | 2440 | 1 | NR | 30.74% | OFFICIAL | 6LT57G67F7431NN100 | 30 | 6LT | LIGHTING | 57G | INDUSTRIAL | 67F | HIGH BAY / LOW BAY | 1 | 1 | NR | 107919 | CCM | 18.204 | 15.956 | KG | 8034035063794 | 8034035063794 | 8034035063794 | 94054210
GWS4424AQ840 | SMART[4]HB 4M EMERG ELL.4000K | SMART[4]HB 4M AWARYJN. ELI. 40K | 3190 | 1 | NR | 2440 | 1 | NR | 30.74% | OFFICIAL | 6LT57G67F7431NN100 | 30 | 6LT | LIGHTING | 57G | INDUSTRIAL | 67F | HIGH BAY / LOW BAY | 1 | 1 | NR | 107919 | CCM | 18.204 | 15.956 | KG | 8034035063800 | 8034035063800 | 8034035063800 | 94054210
GWS4424AQ857 | SMART[4]HB 4M EMERG ELL.5700K | SMART[4]HB 4M AWARYJN. ELI. 57K | 3190 | 1 | NR | 2440 | 1 | NR | 30.74% | OFFICIAL | 6LT57G67F7431NN100 | 30 | 6LT | LIGHTING | 57G | INDUSTRIAL | 67F | HIGH BAY / LOW BAY | 1 | 1 | NR | 107919 | CCM | 17.776 | 15.528 | KG | 8034035063817 | 8034035063817 | 8034035063817 | 94054210
GWS4424BC830 | SMART[4]HB 4M EMERG.HLO ASI.3000K | SMART[4]HB 4M AWARYJN. HLO ASY. 30K | 3190 | 1 | NR | 2440 | 1 | NR | 30.74% | OFFICIAL | 6LT57G67F7431O5100 | 30 | 6LT | LIGHTING | 57G | INDUSTRIAL | 67F | HIGH BAY / LOW BAY | 1 | 1 | NR | 107919 | CCM | 18.204 | 15.956 | KG | 8034035065552 | 8034035065552 | 8034035065552 | 94054210
GWS4424BC840 | SMART[4]HB 4M EMERG.HLO ASI.4000K | SMART[4]HB 4M AWARYJN. HLO ASY. 40K | 3190 | 1 | NR | 2440 | 1 | NR | 30.74% | OFFICIAL | 6LT57G67F7431O5100 | 30 | 6LT | LIGHTING | 57G | INDUSTRIAL | 67F | HIGH BAY / LOW BAY | 1 | 1 | NR | 107919 | CCM | 18.204 | 15.956 | KG | 8034035065569 | 8034035065569 | 8034035065569 | 94054210
GWS4424BC857 | SMART[4]HB 4M EMERG.HLO ASI.5700K | SMART[4]HB 4M AWARYJN. HLO ASY. 57K | 3190 | 1 | NR | 2440 | 1 | NR | 30.74% | OFFICIAL | 6LT57G67F7431O5100 | 30 | 6LT | LIGHTING | 57G | INDUSTRIAL | 67F | HIGH BAY / LOW BAY | 1 | 1 | NR | 107919 | CCM | 17.776 | 15.528 | KG | 8034035065576 | 8034035065576 | 8034035065576 | 94054210
GWS4424BF830 | SMART[4]HB 4M EMERG.HLO 30° 3000K | SMART[4]HB 4M AWARYJN.HLO 30° 30K | 3190 | 1 | NR | 2440 | 1 | NR | 30.74% | OFFICIAL | 6LT57G67F7431O5100 | 30 | 6LT | LIGHTING | 57G | INDUSTRIAL | 67F | HIGH BAY / LOW BAY | 1 | 1 | NR | 107919 | CCM | 18.014 | 15.765 | KG | 8034035065583 | 8034035065583 | 8034035065583 | 94054210
GWS4424BF840 | SMART[4]HB 4M EMERG.HLO 30° 4000K | SMART[4]HB 4M AWARYJN.HLO 30° 40K | 3190 | 1 | NR | 2440 | 1 | NR | 30.74% | OFFICIAL | 6LT57G67F7431O5100 | 30 | 6LT | LIGHTING | 57G | INDUSTRIAL | 67F | HIGH BAY / LOW BAY | 1 | 1 | NR | 107919 | CCM | 18.014 | 15.765 | KG | 8034035065590 | 8034035065590 | 8034035065590 | 94054210
GWS4424BF857 | SMART[4]HB 4M EMERG.HLO 30° 5700K | SMART[4]HB 4M AWARYJN.HLO 30° 57K | 3190 | 1 | NR | 2440 | 1 | NR | 30.74% | OFFICIAL | 6LT57G67F7431O5100 | 30 | 6LT | LIGHTING | 57G | INDUSTRIAL | 67F | HIGH BAY / LOW BAY | 1 | 1 | NR | 107919 | CCM | 17.586 | 15.337 | KG | 8034035065606 | 8034035065606 | 8034035065606 | 94054210
GWS4424BH830 | SMART[4]HB 4M EMERG.HLO 60° 3000K | SMART[4]HB 4M AWARYJN.HLO 60° 30K | 3190 | 1 | NR | 2440 | 1 | NR | 30.74% | OFFICIAL | 6LT57G67F7431O5100 | 30 | 6LT | LIGHTING | 57G | INDUSTRIAL | 67F | HIGH BAY / LOW BAY | 1 | 1 | NR | 107919 | CCM | 17.997 | 15.748 | KG | 8034035065613 | 8034035065613 | 8034035065613 | 94054210
GWS4424BH840 | SMART[4]HB 4M EMERG.HLO 60° 4000K | SMART[4]HB 4M AWARYJN.HLO 60° 40K | 3190 | 1 | NR | 2440 | 1 | NR | 30.74% | OFFICIAL | 6LT57G67F7431O5100 | 30 | 6LT | LIGHTING | 57G | INDUSTRIAL | 67F | HIGH BAY / LOW BAY | 1 | 1 | NR | 107919 | CCM | 17.898 | 17.769 | KG | 8034035056727 | 8034035056727 | 8034035056727 | 94054210
GWS4424BH857 | SMART[4]HB 4M EMERG.HLO 60° 5700K | SMART[4]HB 4M AWARYJN.HLO 60° 57K | 3190 | 1 | NR | 2440 | 1 | NR | 30.74% | OFFICIAL | 6LT57G67F7431O5100 | 30 | 6LT | LIGHTING | 57G | INDUSTRIAL | 67F | HIGH BAY / LOW BAY | 1 | 1 | NR | 107919 | CCM | 17.569 | 15.32 | KG | 8034035065620 | 8034035065620 | 8034035065620 | 94054210
GWS4424BP830 | SMART[4]HB 4M EMERG.HLO 90° 3000K | SMART[4]HB 4M AWARYJN.HLO 90° 30K | 3190 | 1 | NR | 2440 | 1 | NR | 30.74% | OFFICIAL | 6LT57G67F7431O5100 | 30 | 6LT | LIGHTING | 57G | INDUSTRIAL | 67F | HIGH BAY / LOW BAY | 1 | 1 | NR | 107919 | CCM | 17.974 | 15.725 | KG | 8034035065637 | 8034035065637 | 8034035065637 | 94054210
GWS4424BP840 | SMART[4]HB 4M EMERG.HLO 90° 4000K | SMART[4]HB 4M AWARYJN.HLO 90° 40K | 3190 | 1 | NR | 2440 | 1 | NR | 30.74% | OFFICIAL | 6LT57G67F7431O5100 | 30 | 6LT | LIGHTING | 57G | INDUSTRIAL | 67F | HIGH BAY / LOW BAY | 1 | 1 | NR | 107919 | CCM | 17.875 | 17.746 | KG | 8034035056741 | 8034035056741 | 8034035056741 | 94054210
GWS4424BP857 | SMART[4]HB 4M EMERG.HLO 90° 5700K | SMART[4]HB 4M AWARYJN.HLO 90° 57K | 3190 | 1 | NR | 2440 | 1 | NR | 30.74% | OFFICIAL | 6LT57G67F7431O5100 | 30 | 6LT | LIGHTING | 57G | INDUSTRIAL | 67F | HIGH BAY / LOW BAY | 1 | 1 | NR | 107919 | CCM | 17.546 | 15.297 | KG | 8034035065644 | 8034035065644 | 8034035065644 | 94054210
GWS4424BQ830 | SMART[4]HB 4M EMERG.HLO ELL.3000K | SMART[4]HB 4M AWARYJN. HLO ELI. 30K | 3190 | 1 | NR | 2440 | 1 | NR | 30.74% | OFFICIAL | 6LT57G67F7431O5100 | 30 | 6LT | LIGHTING | 57G | INDUSTRIAL | 67F | HIGH BAY / LOW BAY | 1 | 1 | NR | 107919 | CCM | 18.204 | 15.956 | KG | 8034035065651 | 8034035065651 | 8034035065651 | 94054210
GWS4424BQ840 | SMART[4]HB 4M EMERG.HLO ELL.4000K | SMART[4]HB 4M AWARYJN. HLO ELI. 40K | 3190 | 1 | NR | 2440 | 1 | NR | 30.74% | OFFICIAL | 6LT57G67F7431O5100 | 30 | 6LT | LIGHTING | 57G | INDUSTRIAL | 67F | HIGH BAY / LOW BAY | 1 | 1 | NR | 107919 | CCM | 18.204 | 15.956 | KG | 8034035065668 | 8034035065668 | 8034035065668 | 94054210
GWS4424BQ857 | SMART[4]HB 4M EMERG.HLO ELL.5700K | SMART[4]HB 4M AWARYJN. HLO ELI. 57K | 3190 | 1 | NR | 2440 | 1 | NR | 30.74% | OFFICIAL | 6LT57G67F7431O5100 | 30 | 6LT | LIGHTING | 57G | INDUSTRIAL | 67F | HIGH BAY / LOW BAY | 1 | 1 | NR | 107919 | CCM | 17.776 | 15.528 | KG | 8034035065675 | 8034035065675 | 8034035065675 | 94054210
GWS6082GD | ESALITE 48K 30° 4000K PLAF.GR.DALI | ESALITE 48K 30° 4000K PLAF.GR.DALI | 3020 | 1 | NR | 2310 | 1 | NR | 30.74% | OFFICIAL | 6LT57G67F7892ME100 | 30 | 6LT | LIGHTING | 57G | INDUSTRIAL | 67F | HIGH BAY / LOW BAY | 1 | 1 | NR | 143817.25 | CCM | 25.5 | 22.947 | KG | 8011564758551 | 8011564758551 | 8011564758551 | 94054210
GWS6083GD | ESALITE 48K 60° 4000K PLAF.GR.DALI | ESALITE 48K 60° 4000K PLAF.GR.DALI | 3020 | 1 | NR | 2310 | 1 | NR | 30.74% | OFFICIAL | 6LT57G67F7892ME100 | 30 | 6LT | LIGHTING | 57G | INDUSTRIAL | 67F | HIGH BAY / LOW BAY | 1 | 1 | NR | 143817.25 | CCM | 25.181 | 22.933 | KG | 8011564758568 | 8011564758568 | 8011564758568 | 94054210
GWS6084GD | ESALITE 48K 90° 4000K PLAF.GR.DALI | ESALITE 48K 90° 4000K PLAF.GR.DALI | 3020 | 1 | NR | 2310 | 1 | NR | 30.74% | OFFICIAL | 6LT57G67F7892ME100 | 30 | 6LT | LIGHTING | 57G | INDUSTRIAL | 67F | HIGH BAY / LOW BAY | 1 | 1 | NR | 143817.25 | CCM | 25.181 | 22.933 | KG | 8011564758575 | 8011564758575 | 8011564758575 | 94054210
GWS6085GD | ESALITE 48K ELL.4000K PLAF.GR.DALI | ESALITE 48K ELEKT.4000K PLAF.GR.DALI | 3020 | 1 | NR | 2310 | 1 | NR | 30.74% | OFFICIAL | 6LT57G67F7892ME100 | 30 | 6LT | LIGHTING | 57G | INDUSTRIAL | 67F | HIGH BAY / LOW BAY | 1 | 1 | NR | 143817.25 | CCM | 25.263 | 23.015 | KG | 8011564758582 | 8011564758582 | 8011564758582 | 94054210
GWS6042GD | ESALITE 20K 30° 4000K PLAF.GR.DALI | ESALITE 20K 30° 4000K PLAF.GR.DALI | 1120 | 1 | NR | 857 | 1 | NR | 30.69% | OFFICIAL | 6LT57G67F7891OJ100 | 30 | 6LT | LIGHTING | 57G | INDUSTRIAL | 67F | HIGH BAY / LOW BAY | 1 | 1 | NR | 59396.64 | CCM | 7.629 | 5.718 | KG | 8011564761704 | 8011564761704 | 8011564761704 | 94054210
GWS6043GD | ESALITE 20K 60° 4000K PLAF.GR.DALI | ESALITE 20K 60° 4000K PLAF.GR.DALI | 1120 | 1 | NR | 857 | 1 | NR | 30.69% | OFFICIAL | 6LT57G67F7891OJ100 | 30 | 6LT | LIGHTING | 57G | INDUSTRIAL | 67F | HIGH BAY / LOW BAY | 1 | 1 | NR | 59396.64 | CCM | 7.629 | 5.718 | KG | 8011564762091 | 8011564762091 | 8011564762091 | 94054210
GWS6044GD | ESALITE 20K 90° 4000K PLAF.GR.DALI | ESALITE 20K 90° 4000K PLAF.GR.DALI | 1120 | 1 | NR | 857 | 1 | NR | 30.69% | OFFICIAL | 6LT57G67F7891OJ100 | 30 | 6LT | LIGHTING | 57G | INDUSTRIAL | 67F | HIGH BAY / LOW BAY | 1 | 1 | NR | 59396.64 | CCM | 9 | 8.1 | KG | 8011564762558 | 8011564762558 | 8011564762558 | 94054210
GWS6045GD | ESALITE 20K ELL.4000K PLAF.GR.DALI | ESALITE 20K ELEKT.4000K PLAF.GR.DALI | 1120 | 1 | NR | 857 | 1 | NR | 30.69% | OFFICIAL | 6LT57G67F7891OJ100 | 30 | 6LT | LIGHTING | 57G | INDUSTRIAL | 67F | HIGH BAY / LOW BAY | 1 | 1 | NR | 59396.64 | CCM | 7.727 | 5.816 | KG | 8011564762602 | 8011564762602 | 8011564762602 | 94054210
GWS4074GD | SMART[4] HB 4X5L DALI 4000K DIF.100°GR. | SMART[4] HB 4X5L DALI 4000K DYF. 100°SZ | 2090 | 1 | NR | 1600 | 1 | NR | 30.62% | OFFICIAL | 6LT57G67F9112TK100 | 40 | 6LT | LIGHTING | 57G | INDUSTRIAL | 67F | HIGH BAY / LOW BAY | 1 | 1 | NR | 75560.4 | CCM | 14.5 | 13.05 | KG
GWS4174GS | SMART[4] FL 4X5L S.AL.4000K DIFF.100°GG. | SMART[4] FL 4X5L IND.4000K DYF.100° G.SZ | 2090 | 1 | NR | 1600 | 1 | NR | 30.62% | OFFICIAL | 6LT57G67F9112TK100 | 40 | 6LT | LIGHTING | 57G | INDUSTRIAL | 67F | HIGH BAY / LOW BAY | 1 | 1 | NR | 75560.4 | CCM | 18.5 | 16.65 | KG
GWS4176GS | SMART[4] FL 4X5L ST.AL.4000K ASYM.GR. | SMART[4] FL 4X5L INDYW.4000K ASYM. SZA | 2090 | 1 | NR | 1600 | 1 | NR | 30.62% | OFFICIAL | 6LT57G67F9112TK100 | 40 | 6LT | LIGHTING | 57G | INDUSTRIAL | 67F | HIGH BAY / LOW BAY | 1 | 1 | NR | 75560.4 | CCM | 18.5 | 16.65 | KG
GWS6924 | STAFFA PER ESALITE 12-16-20K | UCHWYT DO ESALITE 12-16-20K | 192 | 1 | NR | 147 | 1 | NR | 30.61% | OFFICIAL | 6LT57G67F7892MA100 | 30 | 6LT | LIGHTING | 57G | INDUSTRIAL | 67F | HIGH BAY / LOW BAY | 1 | 2 | NR | 12833.438 | CCM | 2.064 | 1.752 | KG | 8034035000225 | 8034035000225 | 8034035410215 | 94059900
GWS6925 | STAFFA PER ESALITE 24K | UCHTYW DO ESALITE 24K | 235 | 1 | NR | 180 | 1 | NR | 30.56% | OFFICIAL | 6LT57G67F7892MA100 | 30 | 6LT | LIGHTING | 57G | INDUSTRIAL | 67F | HIGH BAY / LOW BAY | 1 | 2 | NR | 12833.438 | CCM | 2.96 | 2.96 | KG | 8034035007408 | 8034035007408 | 8034035416507 | 94059900
GWS4422AC830 | SMART[4]HB 4M C.PAS.ON/OFF ASI.30K | SMART[4]HB 4M OKAB.PRZE.ZAŁ/WYŁ ASY.30K | 2180 | 1 | NR | 1670 | 1 | NR | 30.54% | OFFICIAL | 6LT57G67F7411SF100 | 30 | 6LT | LIGHTING | 57G | INDUSTRIAL | 67F | HIGH BAY / LOW BAY | 1 | 1 | NR | 75560.4 | CCM | 15.484 | 12.946 | KG | 8034035063398 | 8034035063398 | 8034035063398 | 94054210
GWS4422AC840 | SMART[4]HB 4M C.PAS.ON/OFF ASI.40K | SMART[4]HB 4M OKAB.PRZE.ZAŁ/WYŁ ASY.40K | 2180 | 1 | NR | 1670 | 1 | NR | 30.54% | OFFICIAL | 6LT57G67F7411SF100 | 30 | 6LT | LIGHTING | 57G | INDUSTRIAL | 67F | HIGH BAY / LOW BAY | 1 | 1 | NR | 75560.4 | CCM | 16.276 | 14.439 | KG | 8034035063404 | 8034035063404 | 8034035063404 | 94054210
GWS4422AC857 | SMART[4]HB 4M C.PAS.ON/OFF ASI.57K | SMART[4]HB 4M OKAB.PRZE.ZAŁ/WYŁ ASY.57K | 2180 | 1 | NR | 1670 | 1 | NR | 30.54% | OFFICIAL | 6LT57G67F7411SF100 | 30 | 6LT | LIGHTING | 57G | INDUSTRIAL | 67F | HIGH BAY / LOW BAY | 1 | 1 | NR | 75560.4 | CCM | 15.056 | 12.518 | KG | 8034035063411 | 8034035063411 | 8034035063411 | 94054210
GWS4422AF830 | SMART[4]HB 4M C.PAS.ON/OFF 30° 30K | SMART[4]HB 4M OKAB.PRZE.ZAŁ/WYŁ 30° 30K | 2180 | 1 | NR | 1670 | 1 | NR | 30.54% | OFFICIAL | 6LT57G67F7411SF100 | 30 | 6LT | LIGHTING | 57G | INDUSTRIAL | 67F | HIGH BAY / LOW BAY | 1 | 1 | NR | 75560.4 | CCM | 15.294 | 12.755 | KG | 8034035063428 | 8034035063428 | 8034035063428 | 94054210
GWS4422AF840 | SMART[4]HB 4M C.PAS.ON/OFF 30° 40K | SMART[4]HB 4M OKAB.PRZE.ZAŁ/WYŁ 30° 40K | 2180 | 1 | NR | 1670 | 1 | NR | 30.54% | OFFICIAL | 6LT57G67F7411SF100 | 30 | 6LT | LIGHTING | 57G | INDUSTRIAL | 67F | HIGH BAY / LOW BAY | 1 | 1 | NR | 75560.4 | CCM | 15.294 | 12.755 | KG | 8034035063435 | 8034035063435 | 8034035063435 | 94054210
GWS4422AF857 | SMART[4]HB 4M C.PAS.ON/OFF 30° 57K | SMART[4]HB 4M OKAB.PRZE.ZAŁ/WYŁ 30° 57K | 2180 | 1 | NR | 1670 | 1 | NR | 30.54% | OFFICIAL | 6LT57G67F7411SF100 | 30 | 6LT | LIGHTING | 57G | INDUSTRIAL | 67F | HIGH BAY / LOW BAY | 1 | 1 | NR | 75560.4 | CCM | 14.866 | 12.327 | KG | 8034035063442 | 8034035063442 | 8034035063442 | 94054210
GWS4422AH830 | SMART[4]HB 4M C.PAS.ON/OFF 60° 30K | SMART[4]HB 4M OKAB.PRZE.ZAŁ/WYŁ 60° 30K | 2180 | 1 | NR | 1670 | 1 | NR | 30.54% | OFFICIAL | 6LT57G67F7411SF100 | 30 | 6LT | LIGHTING | 57G | INDUSTRIAL | 67F | HIGH BAY / LOW BAY | 1 | 1 | NR | 75560.4 | CCM | 15.277 | 12.738 | KG | 8034035063459 | 8034035063459 | 8034035063459 | 94054210
GWS4422AH840 | SMART[4]HB 4M C.PAS.ON/OFF 60° 40K | SMART[4]HB 4M OKAB.PRZE.ZAŁ/WYŁ 60° 40K | 2180 | 1 | NR | 1670 | 1 | NR | 30.54% | OFFICIAL | 6LT57G67F7411SF100 | 30 | 6LT | LIGHTING | 57G | INDUSTRIAL | 67F | HIGH BAY / LOW BAY | 1 | 1 | NR | 75560.4 | CCM | 14.975 | 14.459 | KG | 8034035041037 | 8034035041037 | 8034035041037 | 94054210
GWS4422AH857 | SMART[4]HB 4M C.PAS.ON/OFF 60° 57K | SMART[4]HB 4M OKAB.PRZE.ZAŁ/WYŁ 60° 57K | 2180 | 1 | NR | 1670 | 1 | NR | 30.54% | OFFICIAL | 6LT57G67F7411SF100 | 30 | 6LT | LIGHTING | 57G | INDUSTRIAL | 67F | HIGH BAY / LOW BAY | 1 | 1 | NR | 75560.4 | CCM | 14.849 | 12.31 | KG | 8034035063466 | 8034035063466 | 8034035063466 | 94054210
GWS4422AP830 | SMART[4]HB 4M C.PAS.ON/OFF 90° 30K | SMART[4]HB 4M OKAB.PRZE.ZAŁ/WYŁ 90° 30K | 2180 | 1 | NR | 1670 | 1 | NR | 30.54% | OFFICIAL | 6LT57G67F7411SF100 | 30 | 6LT | LIGHTING | 57G | INDUSTRIAL | 67F | HIGH BAY / LOW BAY | 1 | 1 | NR | 75560.4 | CCM | 15.254 | 12.715 | KG | 8034035063473 | 8034035063473 | 8034035063473 | 94054210
GWS4422AP840 | SMART[4]HB 4M C.PAS.ON/OFF 90° 40K | SMART[4]HB 4M OKAB.PRZE.ZAŁ/WYŁ 90° 40K | 2180 | 1 | NR | 1670 | 1 | NR | 30.54% | OFFICIAL | 6LT57G67F7411SF100 | 30 | 6LT | LIGHTING | 57G | INDUSTRIAL | 67F | HIGH BAY / LOW BAY | 1 | 1 | NR | 75560.4 | CCM | 14.44 | 12.614 | KG | 8034035057472 | 8034035057472 | 8034035057472 | 94054210
GWS4422AP857 | SMART[4]HB 4M C.PAS.ON/OFF 90° 57K | SMART[4]HB 4M OKAB.PRZE.ZAŁ/WYŁ 90° 57K | 2180 | 1 | NR | 1670 | 1 | NR | 30.54% | OFFICIAL | 6LT57G67F7411SF100 | 30 | 6LT | LIGHTING | 57G | INDUSTRIAL | 67F | HIGH BAY / LOW BAY | 1 | 1 | NR | 75560.4 | CCM | 14.826 | 12.287 | KG | 8034035063480 | 8034035063480 | 8034035063480 | 94054210
GWS4422AQ830 | SMART[4]HB 4M C.PAS.ON/OFF ELL.30K | SMART[4]HB 4M OKAB.PRZE.ZAŁ/WYŁ ELI.30K | 2180 | 1 | NR | 1670 | 1 | NR | 30.54% | OFFICIAL | 6LT57G67F7411SF100 | 30 | 6LT | LIGHTING | 57G | INDUSTRIAL | 67F | HIGH BAY / LOW BAY | 1 | 1 | NR | 75560.4 | CCM | 15.379 | 12.841 | KG | 8034035063497 | 8034035063497 | 8034035063497 | 94054210
GWS4422AQ840 | SMART[4]HB 4M C.PAS.ON/OFF ELL.40K | SMART[4]HB 4M OKAB.PRZE.ZAŁ/WYŁ ELI.40K | 2180 | 1 | NR | 1670 | 1 | NR | 30.54% | OFFICIAL | 6LT57G67F7411SF100 | 30 | 6LT | LIGHTING | 57G | INDUSTRIAL | 67F | HIGH BAY / LOW BAY | 1 | 1 | NR | 75560.4 | CCM | 15.379 | 12.841 | KG | 8034035063503 | 8034035063503 | 8034035063503 | 94054210
GWS4422AQ857 | SMART[4]HB 4M C.PAS.ON/OFF ELL.57K | SMART[4]HB 4M OKAB.PRZE.ZAŁ/WYŁ ELI.57K | 2180 | 1 | NR | 1670 | 1 | NR | 30.54% | OFFICIAL | 6LT57G67F7411SF100 | 30 | 6LT | LIGHTING | 57G | INDUSTRIAL | 67F | HIGH BAY / LOW BAY | 1 | 1 | NR | 75560.4 | CCM | 14.951 | 12.413 | KG | 8034035063510 | 8034035063510 | 8034035063510 | 94054210
GWS4422BC830 | SMART[4]HB 4M C.PAS.ON/OFF HLO ASI.30K | SMART[4]HB 4M OK.PRZ.ZAŁ/WYŁ HLO ASY.30K | 2180 | 1 | NR | 1670 | 1 | NR | 30.54% | OFFICIAL | 6LT57G67F7411SN100 | 30 | 6LT | LIGHTING | 57G | INDUSTRIAL | 67F | HIGH BAY / LOW BAY | 1 | 1 | NR | 75560.4 | CCM | 15.484 | 12.946 | KG | 8034035065262 | 8034035065262 | 8034035065262 | 94054210
GWS4422BC840 | SMART[4]HB 4M C.PAS.ON/OFF HLO ASI.40K | SMART[4]HB 4M OK.PRZ.ZAŁ/WYŁ HLO ASY.40K | 2180 | 1 | NR | 1670 | 1 | NR | 30.54% | OFFICIAL | 6LT57G67F7411SN100 | 30 | 6LT | LIGHTING | 57G | INDUSTRIAL | 67F | HIGH BAY / LOW BAY | 1 | 1 | NR | 75560.4 | CCM | 15.484 | 12.946 | KG | 8034035065279 | 8034035065279 | 8034035065279 | 94054210
GWS4422BC857 | SMART[4]HB 4M C.PAS.ON/OFF HLO ASI.57K | SMART[4]HB 4M OK.PRZ.ZAŁ/WYŁ HLO ASY.57K | 2180 | 1 | NR | 1670 | 1 | NR | 30.54% | OFFICIAL | 6LT57G67F7411SN100 | 30 | 6LT | LIGHTING | 57G | INDUSTRIAL | 67F | HIGH BAY / LOW BAY | 1 | 1 | NR | 75560.4 | CCM | 15.056 | 12.518 | KG | 8034035065286 | 8034035065286 | 8034035065286 | 94054210
GWS4422BF830 | SMART[4]HB 4M C.PAS.ON/OFF HLO 30° 30K | SMART[4]HB 4M OK.PRZE.ZAŁ/WYŁ HLO 30°30K | 2180 | 1 | NR | 1670 | 1 | NR | 30.54% | OFFICIAL | 6LT57G67F7411SN100 | 30 | 6LT | LIGHTING | 57G | INDUSTRIAL | 67F | HIGH BAY / LOW BAY | 1 | 1 | NR | 75560.4 | CCM | 15.294 | 12.755 | KG | 8034035065293 | 8034035065293 | 8034035065293 | 94054210
GWS4422BF840 | SMART[4]HB 4M C.PAS.ON/OFF HLO 30° 40K | SMART[4]HB 4M OK.PRZE.ZAŁ/WYŁ HLO 30°40K | 2180 | 1 | NR | 1670 | 1 | NR | 30.54% | OFFICIAL | 6LT57G67F7411SN100 | 30 | 6LT | LIGHTING | 57G | INDUSTRIAL | 67F | HIGH BAY / LOW BAY | 1 | 1 | NR | 75560.4 | CCM | 15.294 | 12.755 | KG | 8034035065309 | 8034035065309 | 8034035065309 | 94054210
GWS4422BF857 | SMART[4]HB 4M C.PAS.ON/OFF HLO 30° 57K | SMART[4]HB 4M OK.PRZE.ZAŁ/WYŁ HLO 30°57K | 2180 | 1 | NR | 1670 | 1 | NR | 30.54% | OFFICIAL | 6LT57G67F7411SN100 | 30 | 6LT | LIGHTING | 57G | INDUSTRIAL | 67F | HIGH BAY / LOW BAY | 1 | 1 | NR | 75560.4 | CCM | 14.866 | 12.327 | KG | 8034035065316 | 8034035065316 | 8034035065316 | 94054210
GWS4422BH830 | SMART[4]HB 4M C.PAS.ON/OFF HLO 60° 30K | SMART[4]HB 4M OK.PRZE.ZAŁ/WYŁ HLO 60°30K | 2180 | 1 | NR | 1670 | 1 | NR | 30.54% | OFFICIAL | 6LT57G67F7411SN100 | 30 | 6LT | LIGHTING | 57G | INDUSTRIAL | 67F | HIGH BAY / LOW BAY | 1 | 1 | NR | 75560.4 | CCM | 15.277 | 12.738 | KG | 8034035065323 | 8034035065323 | 8034035065323 | 94054210
GWS4422BH840 | SMART[4]HB 4M C.PAS.ON/OFF HLO 60° 40K | SMART[4]HB 4M OK.PRZE.ZAŁ/WYŁ HLO 60°40K | 2180 | 1 | NR | 1670 | 1 | NR | 30.54% | OFFICIAL | 6LT57G67F7411SN100 | 30 | 6LT | LIGHTING | 57G | INDUSTRIAL | 67F | HIGH BAY / LOW BAY | 1 | 1 | NR | 75560.4 | CCM | 14.463 | 12.636 | KG | 8034035057489 | 8034035057489 | 8034035057489 | 94054210
GWS4422BH857 | SMART[4]HB 4M C.PAS.ON/OFF HLO 60° 57K | SMART[4]HB 4M OK.PRZE.ZAŁ/WYŁ HLO 60°57K | 2180 | 1 | NR | 1670 | 1 | NR | 30.54% | OFFICIAL | 6LT57G67F7411SN100 | 30 | 6LT | LIGHTING | 57G | INDUSTRIAL | 67F | HIGH BAY / LOW BAY | 1 | 1 | NR | 75560.4 | CCM | 14.849 | 12.31 | KG | 8034035065330 | 8034035065330 | 8034035065330 | 94054210
GWS4422BP830 | SMART[4]HB 4M C.PAS.ON/OFF HLO 90° 30K | SMART[4]HB 4M OK.PRZE.ZAŁ/WYŁ HLO 90°30K | 2180 | 1 | NR | 1670 | 1 | NR | 30.54% | OFFICIAL | 6LT57G67F7411SN100 | 30 | 6LT | LIGHTING | 57G | INDUSTRIAL | 67F | HIGH BAY / LOW BAY | 1 | 1 | NR | 75560.4 | CCM | 15.254 | 12.715 | KG | 8034035065347 | 8034035065347 | 8034035065347 | 94054210
GWS4422BP840 | SMART[4]HB 4M C.PAS.ON/OFF HLO 90° 40K | SMART[4]HB 4M OK.PRZE.ZAŁ/WYŁ HLO 90°40K | 2180 | 1 | NR | 1670 | 1 | NR | 30.54% | OFFICIAL | 6LT57G67F7411SN100 | 30 | 6LT | LIGHTING | 57G | INDUSTRIAL | 67F | HIGH BAY / LOW BAY | 1 | 1 | NR | 75560.4 | CCM | 14.44 | 12.614 | KG | 8034035057519 | 8034035057519 | 8034035057519 | 94054210
GWS4422BP857 | SMART[4]HB 4M C.PAS.ON/OFF HLO 90° 57K | SMART[4]HB 4M OK.PRZE.ZAŁ/WYŁ HLO 90°57K | 2180 | 1 | NR | 1670 | 1 | NR | 30.54% | OFFICIAL | 6LT57G67F7411SN100 | 30 | 6LT | LIGHTING | 57G | INDUSTRIAL | 67F | HIGH BAY / LOW BAY | 1 | 1 | NR | 75560.4 | CCM | 14.826 | 12.287 | KG | 8034035065354 | 8034035065354 | 8034035065354 | 94054210
GWS4422BQ830 | SMART[4]HB 4M C.PAS.ON/OFF HLO ELL.30K | SMART[4]HB 4M OK.PRZ.ZAŁ/WYŁ HLO ELI.30K | 2180 | 1 | NR | 1670 | 1 | NR | 30.54% | OFFICIAL | 6LT57G67F7411SN100 | 30 | 6LT | LIGHTING | 57G | INDUSTRIAL | 67F | HIGH BAY / LOW BAY | 1 | 1 | NR | 75560.4 | CCM | 15.379 | 12.841 | KG | 8034035065361 | 8034035065361 | 8034035065361 | 94054210
GWS4422BQ840 | SMART[4]HB 4M C.PAS.ON/OFF HLO ELL.40K | SMART[4]HB 4M OK.PRZ.ZAŁ/WYŁ HLO ELI.40K | 2180 | 1 | NR | 1670 | 1 | NR | 30.54% | OFFICIAL | 6LT57G67F7411SN100 | 30 | 6LT | LIGHTING | 57G | INDUSTRIAL | 67F | HIGH BAY / LOW BAY | 1 | 1 | NR | 75560.4 | CCM | 15.379 | 12.841 | KG | 8034035065378 | 8034035065378 | 8034035065378 | 94054210
GWS4422BQ857 | SMART[4]HB 4M C.PAS.ON/OFF HLO ELL.57K | SMART[4]HB 4M OK.PRZ.ZAŁ/WYŁ HLO ELI.57K | 2180 | 1 | NR | 1670 | 1 | NR | 30.54% | OFFICIAL | 6LT57G67F7411SN100 | 30 | 6LT | LIGHTING | 57G | INDUSTRIAL | 67F | HIGH BAY / LOW BAY | 1 | 1 | NR | 75560.4 | CCM | 14.951 | 12.413 | KG | 8034035065385 | 8034035065385 | 8034035065385 | 94054210
GWS6332GD | ESALITE 16K 30° 4000K PLAF+V.GR.DALI | ESALITE 16K 30° 4000K PLAF+V.GR.DALI | 1090 | 1 | NR | 835 | 1 | NR | 30.54% | OFFICIAL | 6LT57G67F7891OJ100 | 30 | 6LT | LIGHTING | 57G | INDUSTRIAL | 67F | HIGH BAY / LOW BAY | 1 | 1 | NR | 59396.64 | CCM | 9.117 | 7.206 | KG | 8011564757950 | 8011564757950 | 8011564757950 | 94054210
GWS6333GD | ESALITE 16K 60° 4000K PLAF+V.GR.DALI | ESALITE 16K 60° 4000K PLAF+V.GR.DALI | 1090 | 1 | NR | 835 | 1 | NR | 30.54% | OFFICIAL | 6LT57G67F7891OJ100 | 30 | 6LT | LIGHTING | 57G | INDUSTRIAL | 67F | HIGH BAY / LOW BAY | 1 | 1 | NR | 59396.64 | CCM | 9.117 | 7.206 | KG | 8011564757967 | 8011564757967 | 8011564757967 | 94054210
GWS6334GD | ESALITE 16K 90° 4000K PLAF+V.GR.DALI | ESALITE 16K 90° 4000K PLAF+V.GR.DALI | 1090 | 1 | NR | 835 | 1 | NR | 30.54% | OFFICIAL | 6LT57G67F7891OJ100 | 30 | 6LT | LIGHTING | 57G | INDUSTRIAL | 67F | HIGH BAY / LOW BAY | 1 | 1 | NR | 59396.64 | CCM | 8.917 | 7.006 | KG | 8011564757974 | 8011564757974 | 8011564757974 | 94054210
GWS6335GD | ESALITE 16K ELL.4000K PLAF+V.GR.DALI | ESALITE 16K ELEKT.4000K PLAF+V.GR.DALI | 1090 | 1 | NR | 835 | 1 | NR | 30.54% | OFFICIAL | 6LT57G67F7891OJ100 | 30 | 6LT | LIGHTING | 57G | INDUSTRIAL | 67F | HIGH BAY / LOW BAY | 1 | 1 | NR | 59396.64 | CCM | 9.215 | 7.304 | KG | 8011564757981 | 8011564757981 | 8011564757981 | 94054210
GWS4221AA830 | SMART[4]HB 2M ST.AL.DALI ARR.3000K | SMART[4]HB 2M INDYW.DALI UKŁ.30K | 1150 | 1 | NR | 881 | 1 | NR | 30.53% | OFFICIAL | 6LT57G67F7411NG100 | 30 | 6LT | LIGHTING | 57G | INDUSTRIAL | 67F | HIGH BAY / LOW BAY | 1 | 1 | NR | 39105 | CCM | 8.541 | 6.746 | KG | 8034035062650 | 8034035062650 | 8034035062650 | 94054210
GWS4221AA840 | SMART[4]HB 2M ST.AL.DALI ARR.40K | SMART[4]HB 2M INDYW.DALI UKŁ.40K | 1150 | 1 | NR | 881 | 1 | NR | 30.53% | OFFICIAL | 6LT57G67F7411NG100 | 30 | 6LT | LIGHTING | 57G | INDUSTRIAL | 67F | HIGH BAY / LOW BAY | 1 | 1 | NR | 39105 | CCM | 7.975 | 6.625 | KG | 8034035041396 | 8034035041396 | 8034035041396 | 94054210
GWS4221AA857 | SMART[4]HB 2M ST.AL.DALI ARR.5700K | SMART[4]HB 2M INDYW.DALI UKŁ.57K | 1150 | 1 | NR | 881 | 1 | NR | 30.53% | OFFICIAL | 6LT57G67F7411NG100 | 30 | 6LT | LIGHTING | 57G | INDUSTRIAL | 67F | HIGH BAY / LOW BAY | 1 | 1 | NR | 39105 | CCM | 7.929 | 6.522 | KG | 8034035057267 | 8034035057267 | 8034035057267 | 94054210
GWS4221BA830 | SMART[4]HB 2M ST.AL.DALI HLO ARR.3000K | SMART[4]HB 2M INDYW.DALI HLO UKŁ.30K | 1150 | 1 | NR | 881 | 1 | NR | 30.53% | OFFICIAL | 6LT57G67F7411NR100 | 30 | 6LT | LIGHTING | 57G | INDUSTRIAL | 67F | HIGH BAY / LOW BAY | 1 | 1 | NR | 39105 | CCM | 8.541 | 6.746 | KG | 8034035064531 | 8034035064531 | 8034035064531 | 94054210
GWS4221BA840 | SMART[4]HB 2M ST.AL.DALI HLO ARR.40K | SMART[4]HB 2M INDYW.DALI HLO UKŁ.40K | 1150 | 1 | NR | 881 | 1 | NR | 30.53% | OFFICIAL | 6LT57G67F7411NR100 | 30 | 6LT | LIGHTING | 57G | INDUSTRIAL | 67F | HIGH BAY / LOW BAY | 1 | 1 | NR | 39105 | CCM | 8.265 | 6.915 | KG | 8034035041419 | 8034035041419 | 8034035041419 | 94054210
GWS4221BA857 | SMART[4]HB 2M ST.AL.DALI HLO ARR.5700K | SMART[4]HB 2M INDYW.DALI HLO UKŁ.57K | 1150 | 1 | NR | 881 | 1 | NR | 30.53% | OFFICIAL | 6LT57G67F7411NR100 | 30 | 6LT | LIGHTING | 57G | INDUSTRIAL | 67F | HIGH BAY / LOW BAY | 1 | 1 | NR | 39105 | CCM | 7.929 | 6.522 | KG | 8034035057298 | 8034035057298 | 8034035057298 | 94054210
GWS4221HA840 | SMART[4]HB 2M ST.AL.DALI HACCP ARR.40K | SMART[4]HB 2M INDYW.DALI HACCP UKŁ.40K | 1150 | 1 | NR | 881 | 1 | NR | 30.53% | OFFICIAL | 6LT57G67F7431OF100 | 30 | 6LT | LIGHTING | 57G | INDUSTRIAL | 67F | HIGH BAY / LOW BAY | 1 | 1 | NR | 39105 | CCM | 8.035 | 6.241 | KG | 8034035066047 | 8034035066047 | 8034035066047 | 94054210
GWS4221HA857 | SMART[4]HB 2M ST.AL.DALI HACCP ARR.57K | SMART[4]HB 2M INDYW.DALI HACCP UKŁ.57K | 1150 | 1 | NR | 881 | 1 | NR | 30.53% | OFFICIAL | 6LT57G67F7431OF100 | 30 | 6LT | LIGHTING | 57G | INDUSTRIAL | 67F | HIGH BAY / LOW BAY | 1 | 1 | NR | 39105 | CCM | 7.821 | 6.027 | KG | 8034035066054 | 8034035066054 | 8034035066054 | 94054210
GWS4424AA830 | SMART[4]HB 4M EMERG ARR.3000K | SMART[4]HB 4M AWARYJN. UKŁ. 30K | 2950 | 1 | NR | 2260 | 1 | NR | 30.53% | OFFICIAL | 6LT57G67F7431NN100 | 30 | 6LT | LIGHTING | 57G | INDUSTRIAL | 67F | HIGH BAY / LOW BAY | 1 | 1 | NR | 107919 | CCM | 17.847 | 15.598 | KG | 8034035063671 | 8034035063671 | 8034035063671 | 94054210
GWS4424AA840 | SMART[4]HB 4M EMERG ARR.4000K | SMART[4]HB 4M AWARYJN. UKŁ. 40K | 2950 | 1 | NR | 2260 | 1 | NR | 30.53% | OFFICIAL | 6LT57G67F7431NN100 | 30 | 6LT | LIGHTING | 57G | INDUSTRIAL | 67F | HIGH BAY / LOW BAY | 1 | 1 | NR | 107919 | CCM | 17.754 | 17.625 | KG | 8034035056703 | 8034035056703 | 8034035056703 | 94054210
GWS4424AA857 | SMART[4]HB 4M EMERG ARR.5700K | SMART[4]HB 4M AWARYJN. UKŁ. 57K | 2950 | 1 | NR | 2260 | 1 | NR | 30.53% | OFFICIAL | 6LT57G67F7431NN100 | 30 | 6LT | LIGHTING | 57G | INDUSTRIAL | 67F | HIGH BAY / LOW BAY | 1 | 1 | NR | 107919 | CCM | 17.419 | 15.17 | KG | 8034035063688 | 8034035063688 | 8034035063688 | 94054210
GWS4424BA830 | SMART[4]HB 4M EMERG.HLO ARR.3000K | SMART[4]HB 4M AWARYJN. HLO UKŁ. 30K | 2950 | 1 | NR | 2260 | 1 | NR | 30.53% | OFFICIAL | 6LT57G67F7431O5100 | 30 | 6LT | LIGHTING | 57G | INDUSTRIAL | 67F | HIGH BAY / LOW BAY | 1 | 1 | NR | 107919 | CCM | 17.847 | 15.598 | KG | 8034035065538 | 8034035065538 | 8034035065538 | 94054210
GWS4424BA840 | SMART[4]HB 4M EMERG.HLO ARR.4000K | SMART[4]HB 4M AWARYJN. HLO UKŁ. 40K | 2950 | 1 | NR | 2260 | 1 | NR | 30.53% | OFFICIAL | 6LT57G67F7431O5100 | 30 | 6LT | LIGHTING | 57G | INDUSTRIAL | 67F | HIGH BAY / LOW BAY | 1 | 1 | NR | 107919 | CCM | 17.754 | 17.625 | KG | 8034035056734 | 8034035056734 | 8034035056734 | 94054210
GWS4424BA857 | SMART[4]HB 4M EMERG.HLO ARR.5700K | SMART[4]HB 4M AWARYJN. HLO UKŁ. 57K | 2950 | 1 | NR | 2260 | 1 | NR | 30.53% | OFFICIAL | 6LT57G67F7431O5100 | 30 | 6LT | LIGHTING | 57G | INDUSTRIAL | 67F | HIGH BAY / LOW BAY | 1 | 1 | NR | 107919 | CCM | 17.419 | 15.17 | KG | 8034035065545 | 8034035065545 | 8034035065545 | 94054210
GWS4222AC830 | SMART[4]HB 2M C.PAS.ON/OFF ASI.30K | SMART[4]HB 2M OKAB.PRZE.ZAŁ/WYŁ ASY.30K | 1220 | 1 | NR | 935 | 1 | NR | 30.48% | OFFICIAL | 6LT57G67F7411NJ100 | 30 | 6LT | LIGHTING | 57G | INDUSTRIAL | 67F | HIGH BAY / LOW BAY | 1 | 1 | NR | 39105 | CCM | 8.118 | 6.322 | KG | 8034035062766 | 8034035062766 | 8034035062766 | 94054210
GWS4222AC840 | SMART[4]HB 2M C.PAS.ON/OFF ASI.40K | SMART[4]HB 2M OKAB.PRZE.ZAŁ/WYŁ ASY.40K | 1220 | 1 | NR | 935 | 1 | NR | 30.48% | OFFICIAL | 6LT57G67F7411NJ100 | 30 | 6LT | LIGHTING | 57G | INDUSTRIAL | 67F | HIGH BAY / LOW BAY | 1 | 1 | NR | 39105 | CCM | 8.843 | 7.047 | KG | 8034035062773 | 8034035062773 | 8034035062773 | 94054210
GWS4222AC857 | SMART[4]HB 2M C.PAS.ON/OFF ASI.57K | SMART[4]HB 2M OKAB.PRZE.ZAŁ/WYŁ ASY.57K | 1220 | 1 | NR | 935 | 1 | NR | 30.48% | OFFICIAL | 6LT57G67F7411NJ100 | 30 | 6LT | LIGHTING | 57G | INDUSTRIAL | 67F | HIGH BAY / LOW BAY | 1 | 1 | NR | 39105 | CCM | 7.8 | 6.108 | KG | 8034035062780 | 8034035062780 | 8034035062780 | 94054210
GWS4222AF830 | SMART[4]HB 2M C.PAS.ON/OFF 30° 30K | SMART[4]HB 2M OKAB.PRZE.ZAŁ/WYŁ 30° 30K | 1220 | 1 | NR | 935 | 1 | NR | 30.48% | OFFICIAL | 6LT57G67F7411NJ100 | 30 | 6LT | LIGHTING | 57G | INDUSTRIAL | 67F | HIGH BAY / LOW BAY | 1 | 1 | NR | 39105 | CCM | 8.022 | 6.227 | KG | 8034035062797 | 8034035062797 | 8034035062797 | 94054210
GWS4222AF840 | SMART[4]HB 2M C.PAS.ON/OFF 30° 40K | SMART[4]HB 2M OKAB.PRZE.ZAŁ/WYŁ 30° 40K | 1220 | 1 | NR | 935 | 1 | NR | 30.48% | OFFICIAL | 6LT57G67F7411NJ100 | 30 | 6LT | LIGHTING | 57G | INDUSTRIAL | 67F | HIGH BAY / LOW BAY | 1 | 1 | NR | 39105 | CCM | 8.022 | 6.227 | KG | 8034035062803 | 8034035062803 | 8034035062803 | 94054210
GWS4222AF857 | SMART[4]HB 2M C.PAS.ON/OFF 30° 57K | SMART[4]HB 2M OKAB.PRZE.ZAŁ/WYŁ 30° 57K | 1220 | 1 | NR | 935 | 1 | NR | 30.48% | OFFICIAL | 6LT57G67F7411NJ100 | 30 | 6LT | LIGHTING | 57G | INDUSTRIAL | 67F | HIGH BAY / LOW BAY | 1 | 1 | NR | 39105 | CCM | 7.808 | 6.013 | KG | 8034035062810 | 8034035062810 | 8034035062810 | 94054210
GWS4222AH830 | SMART[4]HB 2M C.PAS.ON/OFF 60° 30K | SMART[4]HB 2M OKAB.PRZE.ZAŁ/WYŁ 60° 30K | 1220 | 1 | NR | 935 | 1 | NR | 30.48% | OFFICIAL | 6LT57G67F7411NJ100 | 30 | 6LT | LIGHTING | 57G | INDUSTRIAL | 67F | HIGH BAY / LOW BAY | 1 | 1 | NR | 39105 | CCM | 8.014 | 6.219 | KG | 8034035062827 | 8034035062827 | 8034035062827 | 94054210
GWS4222AH840 | SMART[4]HB 2M C.PAS.ON/OFF 60° 40K | SMART[4]HB 2M OKAB.PRZE.ZAŁ/WYŁ 60° 40K | 1220 | 1 | NR | 935 | 1 | NR | 30.48% | OFFICIAL | 6LT57G67F7411NJ100 | 30 | 6LT | LIGHTING | 57G | INDUSTRIAL | 67F | HIGH BAY / LOW BAY | 1 | 1 | NR | 39105 | CCM | 7.847 | 6.49 | KG | 8034035040894 | 8034035040894 | 8034035040894 | 94054210
GWS4222AH857 | SMART[4]HB 2M C.PAS.ON/OFF 60° 57K | SMART[4]HB 2M OKAB.PRZE.ZAŁ/WYŁ 60° 57K | 1220 | 1 | NR | 935 | 1 | NR | 30.48% | OFFICIAL | 6LT57G67F7411NJ100 | 30 | 6LT | LIGHTING | 57G | INDUSTRIAL | 67F | HIGH BAY / LOW BAY | 1 | 1 | NR | 39105 | CCM | 7.8 | 6.005 | KG | 8034035062834 | 8034035062834 | 8034035062834 | 94054210
GWS4222AP830 | SMART[4]HB 2M C.PAS.ON/OFF 90° 30K | SMART[4]HB 2M OKAB.PRZE.ZAŁ/WYŁ 90° 30K | 1220 | 1 | NR | 935 | 1 | NR | 30.48% | OFFICIAL | 6LT57G67F7411NJ100 | 30 | 6LT | LIGHTING | 57G | INDUSTRIAL | 67F | HIGH BAY / LOW BAY | 1 | 1 | NR | 39105 | CCM | 8.002 | 6.207 | KG | 8034035062841 | 8034035062841 | 8034035062841 | 94054210
GWS4222AP840 | SMART[4]HB 2M C.PAS.ON/OFF 90° 40K | SMART[4]HB 2M OKAB.PRZE.ZAŁ/WYŁ 90° 40K | 1220 | 1 | NR | 935 | 1 | NR | 30.48% | OFFICIAL | 6LT57G67F7411NJ100 | 30 | 6LT | LIGHTING | 57G | INDUSTRIAL | 67F | HIGH BAY / LOW BAY | 1 | 1 | NR | 39105 | CCM | 7.648 | 6.242 | KG | 8034035057328 | 8034035057328 | 8034035057328 | 94054210
GWS4222AP857 | SMART[4]HB 2M C.PAS.ON/OFF 90° 57K | SMART[4]HB 2M OKAB.PRZE.ZAŁ/WYŁ 90° 57K | 1220 | 1 | NR | 935 | 1 | NR | 30.48% | OFFICIAL | 6LT57G67F7411NJ100 | 30 | 6LT | LIGHTING | 57G | INDUSTRIAL | 67F | HIGH BAY / LOW BAY | 1 | 1 | NR | 39105 | CCM | 7.788 | 5.993 | KG | 8034035062858 | 8034035062858 | 8034035062858 | 94054210
GWS4222AQ830 | SMART[4]HB 2M C.PAS.ON/OFF ELL.30K | SMART[4]HB 2M OKAB.PRZE.ZAŁ/WYŁ ELI.30K | 1220 | 1 | NR | 935 | 1 | NR | 30.48% | OFFICIAL | 6LT57G67F7411NJ100 | 30 | 6LT | LIGHTING | 57G | INDUSTRIAL | 67F | HIGH BAY / LOW BAY | 1 | 1 | NR | 39105 | CCM | 8.118 | 6.322 | KG | 8034035062865 | 8034035062865 | 8034035062865 | 94054210
GWS4222AQ840 | SMART[4]HB 2M C.PAS.ON/OFF ELL.40K | SMART[4]HB 2M OKAB.PRZE.ZAŁ/WYŁ ELI.40K | 1220 | 1 | NR | 935 | 1 | NR | 30.48% | OFFICIAL | 6LT57G67F7411NJ100 | 30 | 6LT | LIGHTING | 57G | INDUSTRIAL | 67F | HIGH BAY / LOW BAY | 1 | 1 | NR | 39105 | CCM | 7.2 | 6.48 | KG | 8034035062872 | 8034035062872 | 8034035062872 | 94054210
GWS4222AQ857 | SMART[4]HB 2M C.PAS.ON/OFF ELL.57K | SMART[4]HB 2M OKAB.PRZE.ZAŁ/WYŁ ELI.57K | 1220 | 1 | NR | 935 | 1 | NR | 30.48% | OFFICIAL | 6LT57G67F7411NJ100 | 30 | 6LT | LIGHTING | 57G | INDUSTRIAL | 67F | HIGH BAY / LOW BAY | 1 | 1 | NR | 39105 | CCM | 7.904 | 6.108 | KG | 8034035062889 | 8034035062889 | 8034035062889 | 94054210
GWS4222BC830 | SMART[4]HB 2M C.PAS.ON/OFF HLO ASI.30K | SMART[4]HB 2M OK.PRZ.ZAŁ/WYŁ HLO ASY.30K | 1220 | 1 | NR | 935 | 1 | NR | 30.48% | OFFICIAL | 6LT57G67F7411NT100 | 30 | 6LT | LIGHTING | 57G | INDUSTRIAL | 67F | HIGH BAY / LOW BAY | 1 | 1 | NR | 39105 | CCM | 8.115 | 6.319 | KG | 8034035064647 | 8034035064647 | 8034035064647 | 94054210
GWS4222BC840 | SMART[4]HB 2M C.PAS.ON/OFF HLO ASI.40K | SMART[4]HB 2M OK.PRZ.ZAŁ/WYŁ HLO ASY.40K | 1220 | 1 | NR | 935 | 1 | NR | 30.48% | OFFICIAL | 6LT57G67F7411NT100 | 30 | 6LT | LIGHTING | 57G | INDUSTRIAL | 67F | HIGH BAY / LOW BAY | 1 | 1 | NR | 39105 | CCM | 8.118 | 6.322 | KG | 8034035064654 | 8034035064654 | 8034035064654 | 94054210
GWS4222BC857 | SMART[4]HB 2M C.PAS.ON/OFF HLO ASI.57K | SMART[4]HB 2M OK.PRZ.ZAŁ/WYŁ HLO ASY.57K | 1220 | 1 | NR | 935 | 1 | NR | 30.48% | OFFICIAL | 6LT57G67F7411NT100 | 30 | 6LT | LIGHTING | 57G | INDUSTRIAL | 67F | HIGH BAY / LOW BAY | 1 | 1 | NR | 39105 | CCM | 7.904 | 6.108 | KG | 8034035064661 | 8034035064661 | 8034035064661 | 94054210
GWS4222BF830 | SMART[4]HB 2M C.PAS.ON/OFF HLO 30° 30K | SMART[4]HB 2M OK.PRZE.ZAŁ/WYŁ HLO 30°30K | 1220 | 1 | NR | 935 | 1 | NR | 30.48% | OFFICIAL | 6LT57G67F7411NT100 | 30 | 6LT | LIGHTING | 57G | INDUSTRIAL | 67F | HIGH BAY / LOW BAY | 1 | 1 | NR | 39105 | CCM | 8.022 | 6.227 | KG | 8034035064678 | 8034035064678 | 8034035064678 | 94054210
GWS4222BF840 | SMART[4]HB 2M C.PAS.ON/OFF HLO 30° 40K | SMART[4]HB 2M OK.PRZE.ZAŁ/WYŁ HLO 30°40K | 1220 | 1 | NR | 935 | 1 | NR | 30.48% | OFFICIAL | 6LT57G67F7411NT100 | 30 | 6LT | LIGHTING | 57G | INDUSTRIAL | 67F | HIGH BAY / LOW BAY | 1 | 1 | NR | 39105 | CCM | 8.022 | 6.227 | KG | 8034035064685 | 8034035064685 | 8034035064685 | 94054210
GWS4222BF857 | SMART[4]HB 2M C.PAS.ON/OFF HLO 30° 57K | SMART[4]HB 2M OK.PRZE.ZAŁ/WYŁ HLO 30°57K | 1220 | 1 | NR | 935 | 1 | NR | 30.48% | OFFICIAL | 6LT57G67F7411NT100 | 30 | 6LT | LIGHTING | 57G | INDUSTRIAL | 67F | HIGH BAY / LOW BAY | 1 | 1 | NR | 39105 | CCM | 7.808 | 6.013 | KG | 8034035064692 | 8034035064692 | 8034035064692 | 94054210
GWS4222BH830 | SMART[4]HB 2M C.PAS.ON/OFF HLO 60° 30K | SMART[4]HB 2M OK.PRZE.ZAŁ/WYŁ HLO 60°30K | 1220 | 1 | NR | 935 | 1 | NR | 30.48% | OFFICIAL | 6LT57G67F7411NT100 | 30 | 6LT | LIGHTING | 57G | INDUSTRIAL | 67F | HIGH BAY / LOW BAY | 1 | 1 | NR | 39105 | CCM | 8.014 | 6.219 | KG | 8034035064708 | 8034035064708 | 8034035064708 | 94054210
GWS4222BH840 | SMART[4]HB 2M C.PAS.ON/OFF HLO 60° 40K | SMART[4]HB 2M OK.PRZE.ZAŁ/WYŁ HLO 60°40K | 1220 | 1 | NR | 935 | 1 | NR | 30.48% | OFFICIAL | 6LT57G67F7411NT100 | 30 | 6LT | LIGHTING | 57G | INDUSTRIAL | 67F | HIGH BAY / LOW BAY | 1 | 1 | NR | 39105 | CCM | 7.66 | 6.254 | KG | 8034035057335 | 8034035057335 | 8034035057335 | 94054210
GWS4222BH857 | SMART[4]HB 2M C.PAS.ON/OFF HLO 60° 57K | SMART[4]HB 2M OK.PRZE.ZAŁ/WYŁ HLO 60°57K | 1220 | 1 | NR | 935 | 1 | NR | 30.48% | OFFICIAL | 6LT57G67F7411NT100 | 30 | 6LT | LIGHTING | 57G | INDUSTRIAL | 67F | HIGH BAY / LOW BAY | 1 | 1 | NR | 39105 | CCM | 7.8 | 6.005 | KG | 8034035064715 | 8034035064715 | 8034035064715 | 94054210
GWS4222BP830 | SMART[4]HB 2M C.PAS.ON/OFF HLO 90° 30K | SMART[4]HB 2M OK.PRZE.ZAŁ/WYŁ HLO 90°30K | 1220 | 1 | NR | 935 | 1 | NR | 30.48% | OFFICIAL | 6LT57G67F7411NT100 | 30 | 6LT | LIGHTING | 57G | INDUSTRIAL | 67F | HIGH BAY / LOW BAY | 1 | 1 | NR | 39105 | CCM | 8.002 | 6.207 | KG | 8034035064722 | 8034035064722 | 8034035064722 | 94054210
GWS4222BP840 | SMART[4]HB 2M C.PAS.ON/OFF HLO 90° 40K | SMART[4]HB 2M OK.PRZE.ZAŁ/WYŁ HLO 90°40K | 1220 | 1 | NR | 935 | 1 | NR | 30.48% | OFFICIAL | 6LT57G67F7411NT100 | 30 | 6LT | LIGHTING | 57G | INDUSTRIAL | 67F | HIGH BAY / LOW BAY | 1 | 1 | NR | 39105 | CCM | 7.648 | 6.242 | KG | 8034035057359 | 8034035057359 | 8034035057359 | 94054210
GWS4222BP857 | SMART[4]HB 2M C.PAS.ON/OFF HLO 90° 57K | SMART[4]HB 2M OK.PRZE.ZAŁ/WYŁ HLO 90°57K | 1220 | 1 | NR | 935 | 1 | NR | 30.48% | OFFICIAL | 6LT57G67F7411NT100 | 30 | 6LT | LIGHTING | 57G | INDUSTRIAL | 67F | HIGH BAY / LOW BAY | 1 | 1 | NR | 39105 | CCM | 7.788 | 5.993 | KG | 8034035064739 | 8034035064739 | 8034035064739 | 94054210
GWS4222BQ830 | SMART[4]HB 2M C.PAS.ON/OFF HLO ELL.30K | SMART[4]HB 2M OK.PRZ.ZAŁ/WYŁ HLO ELI.30K | 1220 | 1 | NR | 935 | 1 | NR | 30.48% | OFFICIAL | 6LT57G67F7411NT100 | 30 | 6LT | LIGHTING | 57G | INDUSTRIAL | 67F | HIGH BAY / LOW BAY | 1 | 1 | NR | 39105 | CCM | 8.118 | 6.322 | KG | 8034035064746 | 8034035064746 | 8034035064746 | 94054210
GWS4222BQ840 | SMART[4]HB 2M C.PAS.ON/OFF HLO ELL.40K | SMART[4]HB 2M OK.PRZ.ZAŁ/WYŁ HLO ELI.40K | 1220 | 1 | NR | 935 | 1 | NR | 30.48% | OFFICIAL | 6LT57G67F7411NT100 | 30 | 6LT | LIGHTING | 57G | INDUSTRIAL | 67F | HIGH BAY / LOW BAY | 1 | 1 | NR | 39105 | CCM | 8.118 | 6.322 | KG | 8034035064753 | 8034035064753 | 8034035064753 | 94054210
GWS4222BQ857 | SMART[4]HB 2M C.PAS.ON/OFF HLO ELL.57K | SMART[4]HB 2M OK.PRZ.ZAŁ/WYŁ HLO ELI.57K | 1220 | 1 | NR | 935 | 1 | NR | 30.48% | OFFICIAL | 6LT57G67F7411NT100 | 30 | 6LT | LIGHTING | 57G | INDUSTRIAL | 67F | HIGH BAY / LOW BAY | 1 | 1 | NR | 39105 | CCM | 7.904 | 6.108 | KG | 8034035064760 | 8034035064760 | 8034035064760 | 94054210
GWS4423AC830 | SMART[4]HB 4M C.PAS.DALI ASI.3000K | SMART[4]HB 4M OKAB.PRZEL.DALI ASY.30K | 2400 | 1 | NR | 1840 | 1 | NR | 30.43% | OFFICIAL | 6LT57G67F7411SH100 | 30 | 6LT | LIGHTING | 57G | INDUSTRIAL | 67F | HIGH BAY / LOW BAY | 1 | 1 | NR | 75560.4 | CCM | 17.001 | 14.482 | KG | 8034035063541 | 8034035063541 | 8034035063541 | 94054210
GWS4423AC840 | SMART[4]HB 4M C.PAS.DALI ASI.4000K | SMART[4]HB 4M OKAB.PRZEL.DALI ASY.40K | 2400 | 1 | NR | 1840 | 1 | NR | 30.43% | OFFICIAL | 6LT57G67F7411SH100 | 30 | 6LT | LIGHTING | 57G | INDUSTRIAL | 67F | HIGH BAY / LOW BAY | 1 | 1 | NR | 75560.4 | CCM | 17.001 | 14.482 | KG | 8034035063558 | 8034035063558 | 8034035063558 | 94054210
GWS4423AC857 | SMART[4]HB 4M C.PAS.DALI ASI.5700K | SMART[4]HB 4M OKAB.PRZEL.DALI ASY.57K | 2400 | 1 | NR | 1840 | 1 | NR | 30.43% | OFFICIAL | 6LT57G67F7411SH100 | 30 | 6LT | LIGHTING | 57G | INDUSTRIAL | 67F | HIGH BAY / LOW BAY | 1 | 1 | NR | 75560.4 | CCM | 16.573 | 14.054 | KG | 8034035063565 | 8034035063565 | 8034035063565 | 94054210
GWS4423AF830 | SMART[4]HB 4M C.PAS.DALI 30° 3000K | SMART[4]HB 4M OKAB.PRZEL.DALI 30° 30K | 2400 | 1 | NR | 1840 | 1 | NR | 30.43% | OFFICIAL | 6LT57G67F7411SH100 | 30 | 6LT | LIGHTING | 57G | INDUSTRIAL | 67F | HIGH BAY / LOW BAY | 1 | 1 | NR | 75560.4 | CCM | 16.811 | 14.292 | KG | 8034035063572 | 8034035063572 | 8034035063572 | 94054210
GWS4423AF840 | SMART[4]HB 4M C.PAS.DALI 30° 4000K | SMART[4]HB 4M OKAB.PRZEL.DALI 30° 40K | 2400 | 1 | NR | 1840 | 1 | NR | 30.43% | OFFICIAL | 6LT57G67F7411SH100 | 30 | 6LT | LIGHTING | 57G | INDUSTRIAL | 67F | HIGH BAY / LOW BAY | 1 | 1 | NR | 75560.4 | CCM | 16.811 | 14.292 | KG | 8034035063589 | 8034035063589 | 8034035063589 | 94054210
GWS4423AF857 | SMART[4]HB 4M C.PAS.DALI 30° 5700K | SMART[4]HB 4M OKAB.PRZEL.DALI 30° 57K | 2400 | 1 | NR | 1840 | 1 | NR | 30.43% | OFFICIAL | 6LT57G67F7411SH100 | 30 | 6LT | LIGHTING | 57G | INDUSTRIAL | 67F | HIGH BAY / LOW BAY | 1 | 1 | NR | 75560.4 | CCM | 16.383 | 13.864 | KG | 8034035063596 | 8034035063596 | 8034035063596 | 94054210
GWS4423AH830 | SMART[4]HB 4M C.PAS.DALI 60° 3000K | SMART[4]HB 4M OKAB.PRZEL.DALI 60° 30K | 2400 | 1 | NR | 1840 | 1 | NR | 30.43% | OFFICIAL | 6LT57G67F7411SH100 | 30 | 6LT | LIGHTING | 57G | INDUSTRIAL | 67F | HIGH BAY / LOW BAY | 1 | 1 | NR | 75560.4 | CCM | 16.794 | 14.274 | KG | 8034035063602 | 8034035063602 | 8034035063602 | 94054210
GWS4423AH840 | SMART[4]HB 4M C.PAS.DALI 60° 40K | SMART[4]HB 4M OKAB.PRZEL.DALI 60° 40K | 2400 | 1 | NR | 1840 | 1 | NR | 30.43% | OFFICIAL | 6LT57G67F7411SH100 | 30 | 6LT | LIGHTING | 57G | INDUSTRIAL | 67F | HIGH BAY / LOW BAY | 1 | 1 | NR | 75560.4 | CCM | 16.53 | 16.013 | KG | 8034035041747 | 8034035041747 | 8034035041747 | 94054210
GWS4423AH857 | SMART[4]HB 4M C.PAS.DALI 60° 5700K | SMART[4]HB 4M OKAB.PRZEL.DALI 60° 57K | 2400 | 1 | NR | 1840 | 1 | NR | 30.43% | OFFICIAL | 6LT57G67F7411SH100 | 30 | 6LT | LIGHTING | 57G | INDUSTRIAL | 67F | HIGH BAY / LOW BAY | 1 | 1 | NR | 75560.4 | CCM | 16.366 | 13.846 | KG | 8034035063619 | 8034035063619 | 8034035063619 | 94054210
GWS4423AP830 | SMART[4]HB 4M C.PAS.DALI 90° 3000K | SMART[4]HB 4M OKAB.PRZEL.DALI 90° 30K | 2400 | 1 | NR | 1840 | 1 | NR | 30.43% | OFFICIAL | 6LT57G67F7411SH100 | 30 | 6LT | LIGHTING | 57G | INDUSTRIAL | 67F | HIGH BAY / LOW BAY | 1 | 1 | NR | 75560.4 | CCM | 16.771 | 14.252 | KG | 8034035063626 | 8034035063626 | 8034035063626 | 94054210
GWS4423AP840 | SMART[4]HB 4M C.PAS.DALI 90° 4000K | SMART[4]HB 4M OKAB.PRZEL.DALI 90° 40K | 2400 | 1 | NR | 1840 | 1 | NR | 30.43% | OFFICIAL | 6LT57G67F7411SH100 | 30 | 6LT | LIGHTING | 57G | INDUSTRIAL | 67F | HIGH BAY / LOW BAY | 1 | 1 | NR | 75560.4 | CCM | 16.04 | 14.213 | KG | 8034035057540 | 8034035057540 | 8034035057540 | 94054210
GWS4423AP857 | SMART[4]HB 4M C.PAS.DALI 90° 5700K | SMART[4]HB 4M OKAB.PRZEL.DALI 90° 57K | 2400 | 1 | NR | 1840 | 1 | NR | 30.43% | OFFICIAL | 6LT57G67F7411SH100 | 30 | 6LT | LIGHTING | 57G | INDUSTRIAL | 67F | HIGH BAY / LOW BAY | 1 | 1 | NR | 75560.4 | CCM | 16.343 | 13.824 | KG | 8034035063633 | 8034035063633 | 8034035063633 | 94054210
GWS4423AQ830 | SMART[4]HB 4M C.PAS.DALI ELL.3000K | SMART[4]HB 4M OKAB.PRZEL.DALI ELI.30K | 2400 | 1 | NR | 1840 | 1 | NR | 30.43% | OFFICIAL | 6LT57G67F7411SH100 | 30 | 6LT | LIGHTING | 57G | INDUSTRIAL | 67F | HIGH BAY / LOW BAY | 1 | 1 | NR | 75560.4 | CCM | 17.001 | 14.482 | KG | 8034035063640 | 8034035063640 | 8034035063640 | 94054210
GWS4423AQ840 | SMART[4]HB 4M C.PAS.DALI ELL.4000K | SMART[4]HB 4M OKAB.PRZEL.DALI ELI.40K | 2400 | 1 | NR | 1840 | 1 | NR | 30.43% | OFFICIAL | 6LT57G67F7411SH100 | 30 | 6LT | LIGHTING | 57G | INDUSTRIAL | 67F | HIGH BAY / LOW BAY | 1 | 1 | NR | 75560.4 | CCM | 17.001 | 14.482 | KG | 8034035063657 | 8034035063657 | 8034035063657 | 94054210
GWS4423AQ857 | SMART[4]HB 4M C.PAS.DALI ELL.5700K | SMART[4]HB 4M OKAB.PRZEL.DALI ELI.57K | 2400 | 1 | NR | 1840 | 1 | NR | 30.43% | OFFICIAL | 6LT57G67F7411SH100 | 30 | 6LT | LIGHTING | 57G | INDUSTRIAL | 67F | HIGH BAY / LOW BAY | 1 | 1 | NR | 75560.4 | CCM | 16.573 | 14.054 | KG | 8034035063664 | 8034035063664 | 8034035063664 | 94054210
GWS4423BC830 | SMART[4]HB 4M C.PAS.DALI HLO ASI.3000K | SMART[4]HB 4M OKAB.PRZE.DALI HLO ASY.30K | 2400 | 1 | NR | 1840 | 1 | NR | 30.43% | OFFICIAL | 6LT57G67F7411SP100 | 30 | 6LT | LIGHTING | 57G | INDUSTRIAL | 67F | HIGH BAY / LOW BAY | 1 | 1 | NR | 75560.4 | CCM | 17.001 | 14.482 | KG | 8034035065415 | 8034035065415 | 8034035065415 | 94054210
GWS4423BC840 | SMART[4]HB 4M C.PAS.DALI HLO ASI.4000K | SMART[4]HB 4M OKAB.PRZE.DALI HLO ASY.40K | 2400 | 1 | NR | 1840 | 1 | NR | 30.43% | OFFICIAL | 6LT57G67F7411SP100 | 30 | 6LT | LIGHTING | 57G | INDUSTRIAL | 67F | HIGH BAY / LOW BAY | 1 | 1 | NR | 75560.4 | CCM | 1 | 1 | G | 8034035065422 | 8034035065422 | 8034035065422 | 94054210
GWS4423BC857 | SMART[4]HB 4M C.PAS.DALI HLO ASI.5700K | SMART[4]HB 4M OKAB.PRZE.DALI HLO ASY.57K | 2400 | 1 | NR | 1840 | 1 | NR | 30.43% | OFFICIAL | 6LT57G67F7411SP100 | 30 | 6LT | LIGHTING | 57G | INDUSTRIAL | 67F | HIGH BAY / LOW BAY | 1 | 1 | NR | 75560.4 | CCM | 16.573 | 14.054 | KG | 8034035065439 | 8034035065439 | 8034035065439 | 94054210
GWS4423BF830 | SMART[4]HB 4M C.PAS.DALI HLO 30° 3000K | SMART[4]HB 4M OKAB.PRZE.DALI HLO 30° 30K | 2400 | 1 | NR | 1840 | 1 | NR | 30.43% | OFFICIAL | 6LT57G67F7411SP100 | 30 | 6LT | LIGHTING | 57G | INDUSTRIAL | 67F | HIGH BAY / LOW BAY | 1 | 1 | NR | 75560.4 | CCM | 16.811 | 14.292 | KG | 8034035065446 | 8034035065446 | 8034035065446 | 94054210
GWS4423BF840 | SMART[4]HB 4M C.PAS.DALI HLO 30° 40K | SMART[4]HB 4M OKAB.PRZE.DALI HLO 30° 40K | 2400 | 1 | NR | 1840 | 1 | NR | 30.43% | OFFICIAL | 6LT57G67F7411SP100 | 30 | 6LT | LIGHTING | 57G | INDUSTRIAL | 67F | HIGH BAY / LOW BAY | 1 | 1 | NR | 75560.4 | CCM | 16.471 | 15.954 | KG | 8034035041754 | 8034035041754 | 8034035041754 | 94054210
GWS4423BF857 | SMART[4]HB 4M C.PAS.DALI HLO 30° 5700K | SMART[4]HB 4M OKAB.PRZE.DALI HLO 30° 57K | 2400 | 1 | NR | 1840 | 1 | NR | 30.43% | OFFICIAL | 6LT57G67F7411SP100 | 30 | 6LT | LIGHTING | 57G | INDUSTRIAL | 67F | HIGH BAY / LOW BAY | 1 | 1 | NR | 75560.4 | CCM | 16.383 | 13.864 | KG | 8034035065453 | 8034035065453 | 8034035065453 | 94054210
GWS4423BH830 | SMART[4]HB 4M C.PAS.DALI HLO 60° 3000K | SMART[4]HB 4M OKAB.PRZE.DALI HLO 60° 30K | 2400 | 1 | NR | 1840 | 1 | NR | 30.43% | OFFICIAL | 6LT57G67F7411SP100 | 30 | 6LT | LIGHTING | 57G | INDUSTRIAL | 67F | HIGH BAY / LOW BAY | 1 | 1 | NR | 75560.4 | CCM | 16.794 | 14.274 | KG | 8034035065460 | 8034035065460 | 8034035065460 | 94054210
GWS4423BH840 | SMART[4]HB 4M C.PAS.DALI HLO 60° 4000K | SMART[4]HB 4M OKAB.PRZE.DALI HLO 60° 40K | 2400 | 1 | NR | 1840 | 1 | NR | 30.43% | OFFICIAL | 6LT57G67F7411SP100 | 30 | 6LT | LIGHTING | 57G | INDUSTRIAL | 67F | HIGH BAY / LOW BAY | 1 | 1 | NR | 75560.4 | CCM | 16.063 | 14.236 | KG | 8034035057557 | 8034035057557 | 8034035057557 | 94054210
GWS4423BH857 | SMART[4]HB 4M C.PAS.DALI HLO 60° 5700K | SMART[4]HB 4M OKAB.PRZE.DALI HLO 60° 57K | 2400 | 1 | NR | 1840 | 1 | NR | 30.43% | OFFICIAL | 6LT57G67F7411SP100 | 30 | 6LT | LIGHTING | 57G | INDUSTRIAL | 67F | HIGH BAY / LOW BAY | 1 | 1 | NR | 75560.4 | CCM | 16.366 | 13.846 | KG | 8034035065477 | 8034035065477 | 8034035065477 | 94054210
GWS4423BP830 | SMART[4]HB 4M C.PAS.DALI HLO 90° 3000K | SMART[4]HB 4M OKAB.PRZE.DALI HLO 90° 30K | 2400 | 1 | NR | 1840 | 1 | NR | 30.43% | OFFICIAL | 6LT57G67F7411SP100 | 30 | 6LT | LIGHTING | 57G | INDUSTRIAL | 67F | HIGH BAY / LOW BAY | 1 | 1 | NR | 75560.4 | CCM | 16.771 | 14.252 | KG | 8034035065484 | 8034035065484 | 8034035065484 | 94054210
GWS4423BP840 | SMART[4]HB 4M C.PAS.DALI HLO 90° 4000K | SMART[4]HB 4M OKAB.PRZE.DALI HLO 90° 40K | 2400 | 1 | NR | 1840 | 1 | NR | 30.43% | OFFICIAL | 6LT57G67F7411SP100 | 30 | 6LT | LIGHTING | 57G | INDUSTRIAL | 67F | HIGH BAY / LOW BAY | 1 | 1 | NR | 75560.4 | CCM | 16.04 | 14.213 | KG | 8034035057571 | 8034035057571 | 8034035057571 | 94054210
GWS4423BP857 | SMART[4]HB 4M C.PAS.DALI HLO 90° 5700K | SMART[4]HB 4M OKAB.PRZE.DALI HLO 90° 57K | 2400 | 1 | NR | 1840 | 1 | NR | 30.43% | OFFICIAL | 6LT57G67F7411SP100 | 30 | 6LT | LIGHTING | 57G | INDUSTRIAL | 67F | HIGH BAY / LOW BAY | 1 | 1 | NR | 75560.4 | CCM | 16.343 | 13.824 | KG | 8034035065491 | 8034035065491 | 8034035065491 | 94054210
GWS4423BQ830 | SMART[4]HB 4M C.PAS.DALI HLO ELL.3000K | SMART[4]HB 4M OKAB.PRZE.DALI HLO ELI.30K | 2400 | 1 | NR | 1840 | 1 | NR | 30.43% | OFFICIAL | 6LT57G67F7411SP100 | 30 | 6LT | LIGHTING | 57G | INDUSTRIAL | 67F | HIGH BAY / LOW BAY | 1 | 1 | NR | 75560.4 | CCM | 17.001 | 14.482 | KG | 8034035065507 | 8034035065507 | 8034035065507 | 94054210
GWS4423BQ840 | SMART[4]HB 4M C.PAS.DALI HLO ELL.4000K | SMART[4]HB 4M OKAB.PRZE.DALI HLO ELI.40K | 2400 | 1 | NR | 1840 | 1 | NR | 30.43% | OFFICIAL | 6LT57G67F7411SP100 | 30 | 6LT | LIGHTING | 57G | INDUSTRIAL | 67F | HIGH BAY / LOW BAY | 1 | 1 | NR | 75560.4 | CCM | 17.001 | 14.482 | KG | 8034035065514 | 8034035065514 | 8034035065514 | 94054210
GWS4423BQ857 | SMART[4]HB 4M C.PAS.DALI HLO ELL.5700K | SMART[4]HB 4M OKAB.PRZE.DALI HLO ELI.57K | 2400 | 1 | NR | 1840 | 1 | NR | 30.43% | OFFICIAL | 6LT57G67F7411SP100 | 30 | 6LT | LIGHTING | 57G | INDUSTRIAL | 67F | HIGH BAY / LOW BAY | 1 | 1 | NR | 75560.4 | CCM | 16.573 | 14.054 | KG | 8034035065521 | 8034035065521 | 8034035065521 | 94054210
GWS6524GD | ESALITE 12K 90° 4000K GIU+V GR.DALI | ESALITE 12K 90° 4000K ZŁ.+V GR.DALI | 1070 | 1 | NR | 821 | 1 | NR | 30.33% | OFFICIAL | 6LT57G67F7892LT100 | 40 | 6LT | LIGHTING | 57G | INDUSTRIAL | 67F | HIGH BAY / LOW BAY | 1 | 1 | NR | 100791.6 | CCM | 18.211 | 9.911 | KG
GWS4420AA830 | SMART[4]HB 4M ST.AL.ON/OFF ARR.30K | SMART[4]HB 4M INDYW.ZAŁ/WYŁ UKŁ.30K | 1850 | 1 | NR | 1420 | 1 | NR | 30.28% | OFFICIAL | 6LT57G67F7411SB100 | 30 | 6LT | LIGHTING | 57G | INDUSTRIAL | 67F | HIGH BAY / LOW BAY | 1 | 1 | NR | 75560.4 | CCM | 15.025 | 12.486 | KG | 8034035063190 | 8034035063190 | 8034035063190 | 94054210
GWS4420AA840 | SMART[4]HB 4M ST.AL.ON/OFF ARR.40K | SMART[4]HB 4M INDYW.ZAŁ/WYŁ UKŁ.40K | 1850 | 1 | NR | 1420 | 1 | NR | 30.28% | OFFICIAL | 6LT57G67F7411SB100 | 30 | 6LT | LIGHTING | 57G | INDUSTRIAL | 67F | HIGH BAY / LOW BAY | 1 | 1 | NR | 75560.4 | CCM | 16.726 | 13.989 | KG | 8034035041433 | 8034035041433 | 8034035041433 | 94054210
GWS4420AA857 | SMART[4]HB 4M ST.AL.ON/OFF ARR.57K | SMART[4]HB 4M INDYW.ZAŁ/WYŁ UKŁ.57K | 1850 | 1 | NR | 1420 | 1 | NR | 30.28% | OFFICIAL | 6LT57G67F7411SB100 | 30 | 6LT | LIGHTING | 57G | INDUSTRIAL | 67F | HIGH BAY / LOW BAY | 1 | 1 | NR | 75560.4 | CCM | 13.953 | 13.436 | KG | 8034035055799 | 8034035055799 | 8034035055799 | 94054210
GWS4420BA830 | SMART[4]HB 4M ST.AL.ON/OFF HLO ARR.30K | SMART[4]HB 4M INDYW.ZAŁ/WYŁ HLO UKŁ.30K | 1850 | 1 | NR | 1420 | 1 | NR | 30.28% | OFFICIAL | 6LT57G67F7411SJ100 | 30 | 6LT | LIGHTING | 57G | INDUSTRIAL | 67F | HIGH BAY / LOW BAY | 1 | 1 | NR | 75560.4 | CCM | 15.025 | 12.486 | KG | 8034035065064 | 8034035065064 | 8034035065064 | 94054210
GWS4420BA840 | SMART[4]HB 4M ST.AL.ON/OFF HLO ARR.40K | SMART[4]HB 4M INDYW.ZAŁ/WYŁ HLO UKŁ.40K | 1850 | 1 | NR | 1420 | 1 | NR | 30.28% | OFFICIAL | 6LT57G67F7411SJ100 | 30 | 6LT | LIGHTING | 57G | INDUSTRIAL | 67F | HIGH BAY / LOW BAY | 1 | 1 | NR | 75560.4 | CCM | 14.704 | 14.187 | KG | 8034035041457 | 8034035041457 | 8034035041457 | 94054210
GWS4420BA857 | SMART[4]HB 4M ST.AL.ON/OFF HLO ARR.57K | SMART[4]HB 4M INDYW.ZAŁ/WYŁ HLO UKŁ.57K | 1850 | 1 | NR | 1420 | 1 | NR | 30.28% | OFFICIAL | 6LT57G67F7411SJ100 | 30 | 6LT | LIGHTING | 57G | INDUSTRIAL | 67F | HIGH BAY / LOW BAY | 1 | 1 | NR | 75560.4 | CCM | 13.953 | 13.436 | KG | 8034035055843 | 8034035055843 | 8034035055843 | 94054210
GWS4420HA840 | SMART[4]HB 4M S.A.ON/OFF HACCP ARR.40K | SMART[4]HB 4M IND.ZAŁ/WYŁ HACCP UKŁ.40K | 1850 | 1 | NR | 1420 | 1 | NR | 30.28% | OFFICIAL | 6LT57G67F7431OD100 | 20 | 6LT | LIGHTING | 57G | INDUSTRIAL | 67F | HIGH BAY / LOW BAY | 1 | 1 | NR | 75560.4 | CCM | 1 | 1 | G | 8034035066160 | 8034035066160 | 8034035066160 | 94054210
GWS4420HA857 | SMART[4]HB 4M S.A.ON/OFF HACCP ARR.57K | SMART[4]HB 4M IND.ZAŁ/WYŁ HACCP UKŁ.57K | 1850 | 1 | NR | 1420 | 1 | NR | 30.28% | OFFICIAL | 6LT57G67F7431OD100 | 20 | 6LT | LIGHTING | 57G | INDUSTRIAL | 67F | HIGH BAY / LOW BAY | 1 | 1 | NR | 75560.4 | CCM | 1 | 1 | G | 8034035066177 | 8034035066177 | 8034035066177 | 94054210
GWS4120AA840 | SMART[4]LB 1M ST.AL.ON/OFF ARR.40K | SMART[4]LB 1M INDYW.ZAŁ/WYŁ UKŁ.40K | 435 | 1 | NR | 392 | 1 | NR | 10.97% | OFFICIAL | 6LT57G67F7411NE100 | 30 | 6LT | LIGHTING | 57G | INDUSTRIAL | 67F | HIGH BAY / LOW BAY | 1 | 1 | NR | 23265 | CCM | 4.78 | 3.625 | KG | 8034035040320 | 8034035040320 | 8034035040320 | 94054210
GWS4420AQ840 | SMART[4]HB 4M ST.AL.ON/OFF ELL.40K | SMART[4]HB 4M INDYW.ZAŁ/WYŁ ELI.40K | 1140 | 1 | NR | 1560 | 1 | NR | -26.92% | OFFICIAL | 6LT57G67F7411SB100 | 30 | 6LT | LIGHTING | 57G | INDUSTRIAL | 67F | HIGH BAY / LOW BAY | 1 | 1 | NR | 75560.4 | CCM | 14.741 | 14.224 | KG | 8034035055812 | 8034035055812 | 8034035055812 | 94054210
GWF1510MA857 | ELIA DL M2 25W 857 OPAL ON/OFF |  | 98.9 | 1 | NR |  |  |  |  | INTERNAL USE | 6LT59G68F7751P1100 | 30 | 6LT |  | 59G |  | 68F | DOWNLIGHT | 1 | 10
GWF1510QA857 | ELIA DL L2 35W 857 OPAL ON/OFF |  | 98.9 | 1 | NR |  |  |  |  | INTERNAL USE | 6LT59G68F7751P1100 | 30 | 6LT |  | 59G |  | 68F | DOWNLIGHT | 1 | 10
GWF1510QA940 | ELIA DL L2 35W 940 OPAL ON/OFF | ELIA DL L2 40K OPAL ZAŁ/WYŁ CRI90 | 103 | 1 | NR | 78.4 | 1 | NR | 31.38% | OFFICIAL | 6LT59G68F7751P1100 | 30 | 6LT | LIGHTING | 59G | TECHNICAL INDOOR | 68F | DOWNLIGHT | 1 | 10 | NR | 5854.8 | CCM | 1.113 | 0.945 | KG | 8034035025563 | 8034035025563 | 8034035432453 | 94051190
GWF1511MA840 | ELIA DL M2 25W 840 OPAL DALI | ELIA DL M2 40K OPAL DALI CRI80 | 177 | 1 | NR | 135 | 1 | NR | 31.11% | OFFICIAL | 6LT59G68F7752K5100 | 30 | 6LT | LIGHTING | 59G | TECHNICAL INDOOR | 68F | DOWNLIGHT | 1 | 10 | NR | 7038 | CCM | 1.207 | 0.945 | KG | 8034035025488 | 8034035025488 | 8034035432408 | 94051190
GWF1511QA940 | ELIA DL L2 35W 940 OPAL DALI | ELIA DL L2 40K OPAL DALI CRI90 | 183 | 1 | NR | 140 | 1 | NR | 30.71% | OFFICIAL | 6LT59G68F7752K5100 | 30 | 6LT | LIGHTING | 59G | TECHNICAL INDOOR | 68F | DOWNLIGHT | 1 | 10 | NR | 5854.8 | CCM | 1.228 | 0.945 | KG | 8034035025570 | 8034035025570 | 8034035432460 | 94051190
GWF1510MA840 | ELIA DL M2 25W 840 OPAL ON/OFF | ELIA DL M2 40K OPAL ZAŁ/WYŁ CRI80 | 69 | 1 | NR | 52.8 | 1 | NR | 30.68% | OFFICIAL | 6LT59G68F7751P1100 | 30 | 6LT | LIGHTING | 59G | TECHNICAL INDOOR | 68F | DOWNLIGHT | 1 | 10 | NR | 5750.25 | CCM | 1.085 | 1.002 | KG | 8034035025471 | 8034035025471 | 8034035432392 | 94051190
GWF1510MA940 | ELIA DL M2 25W 940 OPAL ON/OFF | ELIA DL M2 40K OPAL ZAŁ/WYŁ CRI90 | 98.9 | 1 | NR | 75.7 | 1 | NR | 30.65% | OFFICIAL | 6LT59G68F7751P1100 | 30 | 6LT | LIGHTING | 59G | TECHNICAL INDOOR | 68F | DOWNLIGHT | 1 | 10 | NR | 5854.8 | CCM | 1.097 | 0.945 | KG | 8034035025532 | 8034035025532 | 8034035432439 | 94051190
GWF1510QA840 | ELIA DL L2 35W 840 OPAL ON/OFF | ELIA DL L2 40K OPAL ZAŁ/WYŁ CRI80 | 98.9 | 1 | NR | 75.7 | 1 | NR | 30.65% | OFFICIAL | 6LT59G68F7751P1100 | 30 | 6LT | LIGHTING | 59G | TECHNICAL INDOOR | 68F | DOWNLIGHT | 1 | 10 | NR | 5854.8 | CCM | 1.1 | 1 | KG | 8034035025518 | 8034035025518 | 8034035432422 | 94051190
GWF1511MA940 | ELIA DL M2 25W 940 OPAL DALI | ELIA DL M2 40K OPAL DALI CRI90 | 180 | 1 | NR | 138 | 1 | NR | 30.43% | OFFICIAL | 6LT59G68F7752K5100 | 30 | 6LT | LIGHTING | 59G | TECHNICAL INDOOR | 68F | DOWNLIGHT | 1 | 10 | NR | 5854.8 | CCM | 1.211 | 0.945 | KG | 8034035025556 | 8034035025556 | 8034035432446 | 94051190
GWF1511QA840 | ELIA DL L2 35W 840 OPAL DALI | ELIA DL L2 40K OPAL DALI CRI80 | 180 | 1 | NR | 138 | 1 | NR | 30.43% | OFFICIAL | 6LT59G68F7752K5100 | 30 | 6LT | LIGHTING | 59G | TECHNICAL INDOOR | 68F | DOWNLIGHT | 1 | 10 | NR | 7077.525 | CCM | 1.197 | 1.1 | KG | 8034035025495 | 8034035025495 | 8034035432415 | 94051190
GWF1411GG830 | ELIA AL S2 18W 830 36° DALI | ELIA AL S2 30K 36° INDYW. DALI CRI80 | 189 | 1 | NR | 144 | 1 | NR | 31.25% | OFFICIAL | 6LT59G73F7531OS100 | 30 | 6LT | LIGHTING | 59G | TECHNICAL INDOOR | 73F | RECESSED SPOTLIGHT | 1 | 18 | NR | 3888.889 | CCM | 0.735 | 0.59 | KG | 8034035025044 | 8034035025044 | 8034035432163 | 94051190
GWF1411GG840 | ELIA AL S2 18W 840 36° DALI | ELIA AL S2 40K 36° INDYW. DALI CRI80 | 189 | 1 | NR | 144 | 1 | NR | 31.25% | OFFICIAL | 6LT59G73F7531OS100 | 30 | 6LT | LIGHTING | 59G | TECHNICAL INDOOR | 73F | RECESSED SPOTLIGHT | 1 | 18 | NR | 3888.889 | CCM | 0.734 | 0.59 | KG | 8034035024955 | 8034035024955 | 8034035432071 | 94051190
GWF1411GG930 | ELIA AL S2 18W 930 36° DALI | ELIA AL S2 30K 36° INDYW. DALI CRI90 | 189 | 1 | NR | 144 | 1 | NR | 31.25% | OFFICIAL | 6LT59G73F7531OS100 | 30 | 6LT | LIGHTING | 59G | TECHNICAL INDOOR | 73F | RECESSED SPOTLIGHT | 1 | 18 | NR | 3888.889 | CCM | 0.656 | 0.59 | KG | 8034035025310 | 8034035025310 | 8034035432323 | 94051190
GWF1411GG940 | ELIA AL S2 18W 940 36° DALI | ELIA AL S2 40K 36° INDYW. DALI CRI90 | 189 | 1 | NR | 144 | 1 | NR | 31.25% | OFFICIAL | 6LT59G73F7531OS100 | 30 | 6LT | LIGHTING | 59G | TECHNICAL INDOOR | 73F | RECESSED SPOTLIGHT | 1 | 18 | NR | 3888.889 | CCM | 0.656 | 0.59 | KG | 8034035025129 | 8034035025129 | 8034035432248 | 94051190
GWF1411GH830 | ELIA AL S2 18W 830 60° DALI | ELIA AL S2 30K 60° INDYW. DALI CRI80 | 189 | 1 | NR | 144 | 1 | NR | 31.25% | OFFICIAL | 6LT59G73F7531OS100 | 30 | 6LT | LIGHTING | 59G | TECHNICAL INDOOR | 73F | RECESSED SPOTLIGHT | 1 | 18 | NR | 3888.889 | CCM | 0.732 | 0.59 | KG | 8034035025068 | 8034035025068 | 8034035432187 | 94051190
GWF1411GH840 | ELIA AL S2 18W 840 60° DALI | ELIA AL S2 40K 60° INDYW. DALI CRI80 | 189 | 1 | NR | 144 | 1 | NR | 31.25% | OFFICIAL | 6LT59G73F7531OS100 | 30 | 6LT | LIGHTING | 59G | TECHNICAL INDOOR | 73F | RECESSED SPOTLIGHT | 1 | 18 | NR | 3785.417 | CCM | 0.736 | 0.665 | KG | 8034035024979 | 8034035024979 | 8034035432095 | 94051190
GWF1411GH930 | ELIA AL S2 18W 930 60° DALI | ELIA AL S2 30K 60° INDYW. DALI CRI90 | 189 | 1 | NR | 144 | 1 | NR | 31.25% | OFFICIAL | 6LT59G73F7531OS100 | 30 | 6LT | LIGHTING | 59G | TECHNICAL INDOOR | 73F | RECESSED SPOTLIGHT | 1 | 18 | NR | 3888.889 | CCM | 0.717 | 0.59 | KG | 8034035025341 | 8034035025341 | 8034035432347 | 94051190
GWF1411GH940 | ELIA AL S2 18W 940 60° DALI | ELIA AL S2 40K 60° INDYW. DALI CRI90 | 189 | 1 | NR | 144 | 1 | NR | 31.25% | OFFICIAL | 6LT59G73F7531OS100 | 30 | 6LT | LIGHTING | 59G | TECHNICAL INDOOR | 73F | RECESSED SPOTLIGHT | 1 | 18 | NR | 3888.889 | CCM | 0.718 | 0.59 | KG | 8034035025143 | 8034035025143 | 8034035432262 | 94051190
GWF1410GG830 | ELIA AL S2 18W 830 36° ON/OFF | ELIA AL S2 30K 36° INDYW.ZAŁ/WYŁ CRI80 | 114 | 1 | NR | 87 | 1 | NR | 31.03% | OFFICIAL | 6LT59G73F7531OP100 | 30 | 6LT | LIGHTING | 59G | TECHNICAL INDOOR | 73F | RECESSED SPOTLIGHT | 1 | 18 | NR | 3888.889 | CCM | 0.68 | 0.59 | KG | 8034035025037 | 8034035025037 | 8034035432156 | 94051190
GWF1410GG930 | ELIA AL S2 18W 930 36° ON/OFF | ELIA AL S2 30K 36° INDYW.ZAŁ/WYŁ CRI80 | 114 | 1 | NR | 87 | 1 | NR | 31.03% | OFFICIAL | 6LT59G73F7531OP100 | 30 | 6LT | LIGHTING | 59G | TECHNICAL INDOOR | 73F | RECESSED SPOTLIGHT | 1 | 18 | NR | 3888.889 | CCM | 0.656 | 0.59 | KG | 8034035025273 | 8034035025273 | 8034035432316 | 94051190
GWF1410GG940 | ELIA AL S2 18W 940 36° ON/OFF | ELIA AL S2 40K 36° INDYW.ZAŁ/WYŁ CRI80 | 114 | 1 | NR | 87 | 1 | NR | 31.03% | OFFICIAL | 6LT59G73F7531OP100 | 30 | 6LT | LIGHTING | 59G | TECHNICAL INDOOR | 73F | RECESSED SPOTLIGHT | 1 | 18 | NR | 3888.889 | CCM | 0.656 | 0.59 | KG | 8034035025112 | 8034035025112 | 8034035432231 | 94051190
GWF1410GH830 | ELIA AL S2 18W 830 60° ON/OFF | ELIA AL S2 30K 60° INDYW.ZAŁ/WYŁ CRI80 | 114 | 1 | NR | 87 | 1 | NR | 31.03% | OFFICIAL | 6LT59G73F7531OP100 | 30 | 6LT | LIGHTING | 59G | TECHNICAL INDOOR | 73F | RECESSED SPOTLIGHT | 1 | 18 | NR | 3791.667 | CCM | 0.675 | 0.59 | KG | 8034035025051 | 8034035025051 | 8034035432170 | 94051190
GWF1410GH930 | ELIA AL S2 18W 930 60° ON/OFF | ELIA AL S2 30K 60° INDYW.ZAŁ/WYŁ CRI80 | 114 | 1 | NR | 87 | 1 | NR | 31.03% | OFFICIAL | 6LT59G73F7531OP100 | 30 | 6LT | LIGHTING | 59G | TECHNICAL INDOOR | 73F | RECESSED SPOTLIGHT | 1 | 18 | NR | 3888.889 | CCM | 0.669 | 0.59 | KG | 8034035025327 | 8034035025327 | 8034035432330 | 94051190
GWF1410GH940 | ELIA AL S2 18W 940 60° ON/OFF | ELIA AL S2 40K 60° INDYW.ZAŁ/WYŁ CRI80 | 114 | 1 | NR | 87 | 1 | NR | 31.03% | OFFICIAL | 6LT59G73F7531OP100 | 30 | 6LT | LIGHTING | 59G | TECHNICAL INDOOR | 73F | RECESSED SPOTLIGHT | 1 | 18 | NR | 3888.889 | CCM | 0.679 | 0.59 | KG | 8034035025136 | 8034035025136 | 8034035432255 | 94051190
GWF1411MG830 | ELIA AL M2 25W 830 36° DALI | ELIA AL M2 30K 36° INDYW. DALI CRI80 | 216 | 1 | NR | 165 | 1 | NR | 30.91% | OFFICIAL | 6LT59G73F7531OS100 | 30 | 6LT | LIGHTING | 59G | TECHNICAL INDOOR | 73F | RECESSED SPOTLIGHT | 1 | 12 | NR | 4838 | CCM | 0.984 | 0.87 | KG | 8034035025082 | 8034035025082 | 8034035432200 | 94051190
GWF1411MG840 | ELIA AL M2 25W 840 36° DALI | ELIA AL M2 40K 36° INDYW. DALI CRI80 | 216 | 1 | NR | 165 | 1 | NR | 30.91% | OFFICIAL | 6LT59G73F7531OS100 | 30 | 6LT | LIGHTING | 59G | TECHNICAL INDOOR | 73F | RECESSED SPOTLIGHT | 1 | 12 | NR | 4838 | CCM | 0.983 | 0.87 | KG | 8034035025006 | 8034035025006 | 8034035432125 | 94051190
GWF1411MG930 | ELIA AL M2 25W 930 36° DALI | ELIA AL M2 30K 36° INDYW. DALI CRI90 | 216 | 1 | NR | 165 | 1 | NR | 30.91% | OFFICIAL | 6LT59G73F7531OS100 | 30 | 6LT | LIGHTING | 59G | TECHNICAL INDOOR | 73F | RECESSED SPOTLIGHT | 1 | 12 | NR | 4838 | CCM | 0.967 | 0.87 | KG | 8034035025396 | 8034035025396 | 8034035432361 | 94051190
GWF1411MG940 | ELIA AL M2 25W 940 36° DALI | ELIA AL M2 40K 36° INDYW. DALI CRI90 | 216 | 1 | NR | 165 | 1 | NR | 30.91% | OFFICIAL | 6LT59G73F7531OS100 | 30 | 6LT | LIGHTING | 59G | TECHNICAL INDOOR | 73F | RECESSED SPOTLIGHT | 1 | 12 | NR | 4838 | CCM | 0.967 | 0.87 | KG | 8034035025181 | 8034035025181 | 8034035432286 | 94051190
GWF1411MH830 | ELIA AL M2 25W 830 60° DALI | ELIA AL M2 30K 60° INDYW. DALI CRI80 | 216 | 1 | NR | 165 | 1 | NR | 30.91% | OFFICIAL | 6LT59G73F7531OS100 | 30 | 6LT | LIGHTING | 59G | TECHNICAL INDOOR | 73F | RECESSED SPOTLIGHT | 1 | 12 | NR | 4800 | CCM | 0.981 | 0.87 | KG | 8034035025105 | 8034035025105 | 8034035432224 | 94051190
GWF1411MH840 | ELIA AL M2 25W 840 60° DALI | ELIA AL M2 40K 60° INDYW. DALI CRI80 | 216 | 1 | NR | 165 | 1 | NR | 30.91% | OFFICIAL | 6LT59G73F7531OS100 | 30 | 6LT | LIGHTING | 59G | TECHNICAL INDOOR | 73F | RECESSED SPOTLIGHT | 1 | 12 | NR | 4800 | CCM | 0.988 | 0.87 | KG | 8034035025020 | 8034035025020 | 8034035432149 | 94051190
GWF1411MH930 | ELIA AL M2 25W 930 60° DALI | ELIA AL M2 30K 60° INDYW. DALI CRI90 | 216 | 1 | NR | 165 | 1 | NR | 30.91% | OFFICIAL | 6LT59G73F7531OS100 | 30 | 6LT | LIGHTING | 59G | TECHNICAL INDOOR | 73F | RECESSED SPOTLIGHT | 1 | 12 | NR | 4838 | CCM | 0.954 | 0.87 | KG | 8034035025433 | 8034035025433 | 8034035432385 | 94051190
GWF1411MH940 | ELIA AL M2 25W 940 60° DALI | ELIA AL M2 40K 60° INDYW. DALI CRI90 | 216 | 1 | NR | 165 | 1 | NR | 30.91% | OFFICIAL | 6LT59G73F7531OS100 | 30 | 6LT | LIGHTING | 59G | TECHNICAL INDOOR | 73F | RECESSED SPOTLIGHT | 1 | 12 | NR | 4838 | CCM | 0.955 | 0.87 | KG | 8034035025228 | 8034035025228 | 8034035432309 | 94051190
GWF1410MG830 | ELIA AL M2 25W 830 36° ON/OFF | ELIA AL M2 30K 36° INDYW.ZAŁ/WYŁ CRI80 | 136 | 1 | NR | 104 | 1 | NR | 30.77% | OFFICIAL | 6LT59G73F7531OP100 | 30 | 6LT | LIGHTING | 59G | TECHNICAL INDOOR | 73F | RECESSED SPOTLIGHT | 1 | 12 | NR | 4838 | CCM | 0.918 | 0.87 | KG | 8034035025075 | 8034035025075 | 8034035432194 | 94051190
GWF1410MG840 | ELIA AL M2 25W 840 36° ON/OFF | ELIA AL M2 40K 36° INDYW.ZAŁ/WYŁ CRI80 | 136 | 1 | NR | 104 | 1 | NR | 30.77% | OFFICIAL | 6LT59G73F7531OP100 | 30 | 6LT | LIGHTING | 59G | TECHNICAL INDOOR | 73F | RECESSED SPOTLIGHT | 1 | 12 | NR | 4838 | CCM | 0.917 | 0.87 | KG | 8034035024993 | 8034035024993 | 8034035432118 | 94051190
GWF1410MG930 | ELIA AL M2 25W 930 36° ON/OFF | ELIA AL M2 30K 36° INDYW.ZAŁ/WYŁ CRI90 | 136 | 1 | NR | 104 | 1 | NR | 30.77% | OFFICIAL | 6LT59G73F7531OP100 | 30 | 6LT | LIGHTING | 59G | TECHNICAL INDOOR | 73F | RECESSED SPOTLIGHT | 1 | 12 | NR | 4838 | CCM | 0.967 | 0.87 | KG | 8034035025365 | 8034035025365 | 8034035432354 | 94051190
GWF1410MG940 | ELIA AL M2 25W 940 36° ON/OFF | ELIA AL M2 40K 36° INDYW.ZAŁ/WYŁ CRI90 | 136 | 1 | NR | 104 | 1 | NR | 30.77% | OFFICIAL | 6LT59G73F7531OP100 | 30 | 6LT | LIGHTING | 59G | TECHNICAL INDOOR | 73F | RECESSED SPOTLIGHT | 1 | 12 | NR | 4838 | CCM | 0.967 | 0.87 | KG | 8034035025167 | 8034035025167 | 8034035432279 | 94051190
GWF1410MH830 | ELIA AL M2 25W 830 60° ON/OFF | ELIA AL M2 30K 60° INDYW.ZAŁ/WYŁ CRI80 | 136 | 1 | NR | 104 | 1 | NR | 30.77% | OFFICIAL | 6LT59G73F7531OP100 | 30 | 6LT | LIGHTING | 59G | TECHNICAL INDOOR | 73F | RECESSED SPOTLIGHT | 1 | 12 | NR | 4800 | CCM | 0.913 | 0.87 | KG | 8034035025099 | 8034035025099 | 8034035432217 | 94051190
GWF1410MH840 | ELIA AL M2 25W 840 60° ON/OFF | ELIA AL M2 40K 60° INDYW.ZAŁ/WYŁ CRI80 | 136 | 1 | NR | 104 | 1 | NR | 30.77% | OFFICIAL | 6LT59G73F7531OP100 | 30 | 6LT | LIGHTING | 59G | TECHNICAL INDOOR | 73F | RECESSED SPOTLIGHT | 1 | 12 | NR | 4779 | CCM | 0.921 | 0.836 | KG | 8034035025013 | 8034035025013 | 8034035432132 | 94051190
GWF1410MH930 | ELIA AL M2 25W 930 60° ON/OFF | ELIA AL M2 30K 60° INDYW.ZAŁ/WYŁ CRI90 | 136 | 1 | NR | 104 | 1 | NR | 30.77% | OFFICIAL | 6LT59G73F7531OP100 | 30 | 6LT | LIGHTING | 59G | TECHNICAL INDOOR | 73F | RECESSED SPOTLIGHT | 1 | 12 | NR | 4838 | CCM | 0.891 | 0.87 | KG | 8034035025419 | 8034035025419 | 8034035432378 | 94051190
GWF1410MH940 | ELIA AL M2 25W 940 60° ON/OFF | ELIA AL M2 40K 60° INDYW.ZAŁ/WYŁ CRI90 | 136 | 1 | NR | 104 | 1 | NR | 30.77% | OFFICIAL | 6LT59G73F7531OP100 | 30 | 6LT | LIGHTING | 59G | TECHNICAL INDOOR | 73F | RECESSED SPOTLIGHT | 1 | 12 | NR | 4838 | CCM | 0.889 | 0.87 | KG | 8034035025204 | 8034035025204 | 8034035432293 | 94051190
GWF1410GG840 | ELIA AL S2 18W 840 36° ON/OFF | ELIA AL S2 40K 36° INDYW.ZAŁ/WYŁ CRI80 | 96.5 | 1 | NR | 87 | 1 | NR | 10.92% | OFFICIAL | 6LT59G73F7531OP100 | 30 | 6LT | LIGHTING | 59G | TECHNICAL INDOOR | 73F | RECESSED SPOTLIGHT | 1 | 18 | NR | 3888.889 | CCM | 0.679 | 0.59 | KG | 8034035024948 | 8034035024948 | 8034035432064 | 94051190
GWF1410GH840 | ELIA AL S2 18W 840 60° ON/OFF | ELIA AL S2 40K 60° INDYW.ZAŁ/WYŁ CRI80 | 96.5 | 1 | NR | 87 | 1 | NR | 10.92% | OFFICIAL | 6LT59G73F7531OP100 | 30 | 6LT | LIGHTING | 59G | TECHNICAL INDOOR | 73F | RECESSED SPOTLIGHT | 1 | 18 | NR | 3700.125 | CCM | 0.674 | 0.6 | KG | 8034035024962 | 8034035024962 | 8034035432088 | 94051190
GWF1923 | ELIA PL SAFETY CABLE KIT | ELIA PL ZEST. KABEL BEZP | 2.2 | 1 | NR | 1.65 | 1 | NR | 33.33% | OFFICIAL | 6LT61G24F7391P4100 | 30 | 6LT | LIGHTING | 61G | OFFICE | 24F | CEILING RECESSED | 10 | 200 | NR | 130.72 | CCM | 0.028 | 0.024 | KG | 8034035027918 | 8034035434211 | 8034035434228 | 94059900
GWF1912 | ELIA PL CEILING BOX KIT 62X62 | ZESTAW DO MOC. NATYNKOW. ELIA PL 62X62 | 117 | 1 | NR | 89 | 1 | NR | 31.46% | OFFICIAL | 6LT61G24F7391P4100 | 30 | 6LT | LIGHTING | 61G | OFFICE | 24F | CEILING RECESSED | 1 | 2 | NR | 48960 | CCM | 2.486 | 2.237 | KG | 8034035027123 | 8034035027123 | 8034035433429 | 94059900
GWF1610LN830 | ELIA PL M1 30X120 830 MICROPR. ON/OFF | ELIA PL M1 MIKROPRYZ.30K ZAŁ/WYŁ CRI80 | 159 | 1 | NR | 121 | 1 | NR | 31.4% | OFFICIAL | 6LT61G24F7391OW100 | 30 | 6LT | LIGHTING | 61G | OFFICE | 24F | CEILING RECESSED | 1 | 5 | NR | 25413.86 | CCM | 3.642 | 2.4 | KG | 8034035025976 | 8034035025976 | 8034035432736 | 94051190
GWF1610LN840 | ELIA PL M1 30X120 840 MICROPR. ON/OFF | ELIA PL M1 MIKROPRYZ.40K ZAŁ/WYŁ CRI80 | 159 | 1 | NR | 121 | 1 | NR | 31.4% | OFFICIAL | 6LT61G24F7391OW100 | 30 | 6LT | LIGHTING | 61G | OFFICE | 24F | CEILING RECESSED | 1 | 5 | NR | 25413.85 | CCM | 3.74 | 3.4 | KG | 8034035026065 | 8034035026065 | 8034035432811 | 94051190
GWF1610LN930 | ELIA PL M1 30X120 930 MICROPR. ON/OFF | ELIA PL M1 MIKROPRYZ.30K ZAŁ/WYŁ CRI90 | 159 | 1 | NR | 121 | 1 | NR | 31.4% | OFFICIAL | 6LT61G24F7391OW100 | 30 | 6LT | LIGHTING | 61G | OFFICE | 24F | CEILING RECESSED | 1 | 5 | NR | 25413.86 | CCM | 3.674 | 2.4 | KG | 8034035026133 | 8034035026133 | 8034035432880 | 94051190
GWF1610LN940 | ELIA PL M1 30X120 940 MICROPR. ON/OFF | ELIA PL M1 MIKROPRYZ.40K ZAŁ/WYŁ CRI90 | 159 | 1 | NR | 121 | 1 | NR | 31.4% | OFFICIAL | 6LT61G24F7391OW100 | 30 | 6LT | LIGHTING | 61G | OFFICE | 24F | CEILING RECESSED | 1 | 5 | NR | 25413.86 | CCM | 3.712 | 2.4 | KG | 8034035026218 | 8034035026218 | 8034035432965 | 94051190
GWF1925 | ELIA PL IP65 KIT 4 SPR. FOR FLUSH-MOUNT. | ELIA PL IP65 KIT 4 MOLLE INCASSO | 8.6 | 1 | NR | 6.55 | 1 | NR | 31.3% | OFFICIAL | 6LT61G24F7491VE100 | 30 | 6LT | LIGHTING | 61G | OFFICE | 24F | CEILING RECESSED | 5 | 100 | NR | 241.92 | CCM | 90 | 90 | G | 8034035114069 | 0 | 0 | 0
GWF1929 | VISIO [16] KIT 4 SPR. FOR FLUSH-MOUNT. | PANEL OPTICS KIT 4 MOLLE INCASSO | 8.6 | 1 | NR | 6.55 | 1 | NR | 31.3% | OFFICIAL | 6LT61G24F7451V6100 | 30 | 6LT | LIGHTING | 61G | OFFICE | 24F | CEILING RECESSED | 5 | 100 | NR | 241.92 | CCM | 95 | 95 | G | 8034035114045 | 0 | 0 | 0
GWF1922 | ELIA PL KIT 4 SPRINGS FOR FLUSH-MOUNT. | ELIA PL ZEST. 4 SPRĘŻYNA WPUSZ | 8.4 | 1 | NR | 6.4 | 1 | NR | 31.25% | OFFICIAL | 6LT61G24F7391P4100 | 30 | 6LT | LIGHTING | 61G | OFFICE | 24F | CEILING RECESSED | 1 | 100 | NR | 261.44 | CCM | 0.13 | 0.115 | KG | 8034035027154 | 8034035434419 | 8034035433450 | 94059900
GWF1810LL930 | VISIO [16] M1 30X120 930 UGR<16 ON/OFF | PANEL OPTICS M1 30K CRI90 ON/OFF WIDE | 206 | 1 | NR | 157 | 1 | NR | 31.21% | OFFICIAL | 6LT61G24F7451RM100 | 30 | 6LT | LIGHTING | 61G | OFFICE | 24F | CEILING RECESSED | 1 | 4 | NR | 34528 | CCM | 4.083 | 3.55 | KG | 8034035107177 | 0 | 0 | 0
GWF1810LL940 | VISIO [16] M1 30X120 940 UGR<16 ON/OFF | PANEL OPTICS M1 40K CRI90 ON/OFF WIDE | 206 | 1 | NR | 157 | 1 | NR | 31.21% | OFFICIAL | 6LT61G24F7451RM100 | 30 | 6LT | LIGHTING | 61G | OFFICE | 24F | CEILING RECESSED | 1 | 4 | NR | 34528 | CCM | 3.9 | 3.55 | KG | 8034035107184 | 0 | 0 | 0
GWF1810ML930 | VISIO [16] M2 60X60 930 UGR<16 ON/OFF | PANEL OPTICS M2 30K CRI90 ON/OFF WIDE | 206 | 1 | NR | 157 | 1 | NR | 31.21% | OFFICIAL | 6LT61G24F7451RM100 | 30 | 6LT | LIGHTING | 61G | OFFICE | 24F | CEILING RECESSED | 1 | 4 | NR | 33229.625 | CCM | 4.025 | 3.5 | KG | 8034035107191 | 0 | 0 | 0
GWF1810ML940 | VISIO [16] M2 60X60 940 UGR<16 ON/OFF | PANEL OPTICS M2 40K CRI90 ON/OFF WIDE | 206 | 1 | NR | 157 | 1 | NR | 31.21% | OFFICIAL | 6LT61G24F7451RM100 | 30 | 6LT | LIGHTING | 61G | OFFICE | 24F | CEILING RECESSED | 1 | 4 | NR | 31603 | CCM | 4.068 | 3.628 | KG | 8034035107207 | 0 | 0 | 0
GWF1810NL930 | VISIO [16] M3 62X62 930 UGR<16 ON/OFF | PANEL OPTICS M3 30K CRI90 ON/OFF WIDE | 206 | 1 | NR | 157 | 1 | NR | 31.21% | OFFICIAL | 6LT61G24F7451RM100 | 30 | 6LT | LIGHTING | 61G | OFFICE | 24F | CEILING RECESSED | 1 | 4 | NR | 35594 | CCM | 4.198 | 3.65 | KG | 8034035107214 | 0 | 0 | 0
GWF1610MN840 | ELIA PL M2 60X60 840 MICROPR. ON/OFF | ELIA PL M2 MIKROPRYZ.40K ZAŁ/WYŁ CRI80 | 143 | 1 | NR | 109 | 1 | NR | 31.19% | OFFICIAL | 6LT61G24F7391OW100 | 30 | 6LT | LIGHTING | 61G | OFFICE | 24F | CEILING RECESSED | 1 | 5 | NR | 22176 | CCM | 3.333 | 3.024 | KG | 8034035025792 | 8034035025792 | 8034035432552 | 94051190
GWF1611LN830 | ELIA PL M1 30X120 830 MICROPR. DALI | ELIA PL M1 MIKROPRYZ.30K DALI CRI80 | 244 | 1 | NR | 186 | 1 | NR | 31.18% | OFFICIAL | 6LT61G24F7391OY100 | 30 | 6LT | LIGHTING | 61G | OFFICE | 24F | CEILING RECESSED | 1 | 5 | NR | 26264 | CCM | 3.774 | 2.4 | KG | 8034035026027 | 8034035026027 | 8034035432774 | 94051190
GWF1611LN840 | ELIA PL M1 30X120 840 MICROPR. DALI | ELIA PL M1 MIKROPRYZ.40K DALI CRI80 | 244 | 1 | NR | 186 | 1 | NR | 31.18% | OFFICIAL | 6LT61G24F7391OY100 | 30 | 6LT | LIGHTING | 61G | OFFICE | 24F | CEILING RECESSED | 1 | 5 | NR | 26264 | CCM | 3.8 | 3.42 | KG | 8034035026102 | 8034035026102 | 8034035432859 | 94051190
GWF1611LN930 | ELIA PL M1 30X120 930 MICROPR. DALI | ELIA PL M1 MIKROPRYZ.30K DALI CRI90 | 244 | 1 | NR | 186 | 1 | NR | 31.18% | OFFICIAL | 6LT61G24F7391OY100 | 30 | 6LT | LIGHTING | 61G | OFFICE | 24F | CEILING RECESSED | 1 | 5 | NR | 26264 | CCM | 3.746 | 2.4 | KG | 8034035026171 | 8034035026171 | 8034035432927 | 94051190
GWF1611LN940 | ELIA PL M1 30X120 940 MICROPR. DALI | ELIA PL M1 MIKROPRYZ.40K DALI CRI90 | 244 | 1 | NR | 186 | 1 | NR | 31.18% | OFFICIAL | 6LT61G24F7391OY100 | 30 | 6LT | LIGHTING | 61G | OFFICE | 24F | CEILING RECESSED | 1 | 5 | NR | 26264 | CCM | 3.8 | 2.4 | KG | 8034035026188 | 8034035026188 | 8034035432934 | 94051190
GWF1811LL930 | VISIO [16] M1 30X120 930 UGR<16 DALI | PANEL OPTICS M1 30K CRI90 DALI WIDE | 244 | 1 | NR | 186 | 1 | NR | 31.18% | OFFICIAL | 6LT61G24F7451V2100 | 30 | 6LT | LIGHTING | 61G | OFFICE | 24F | CEILING RECESSED | 1 | 4 | NR | 34528 | CCM | 4.083 | 3.55 | KG | 8034035107238 | 0 | 0 | 0
GWF1811LL940 | VISIO [16] M1 30X120 940 UGR<16 DALI | PANEL OPTICS M1 40K CRI90 DALI WIDE | 244 | 1 | NR | 186 | 1 | NR | 31.18% | OFFICIAL | 6LT61G24F7451V2100 | 30 | 6LT | LIGHTING | 61G | OFFICE | 24F | CEILING RECESSED | 1 | 4 | NR | 34528 | CCM | 3.9 | 3.55 | KG | 8034035107245 | 0 | 0 | 0
GWF1811ML930 | VISIO [16] M2 60X60 930 UGR<16 DALI | PANEL OPTICS M2 30K CRI90 DALI WIDE | 244 | 1 | NR | 186 | 1 | NR | 31.18% | OFFICIAL | 6LT61G24F7451V2100 | 30 | 6LT | LIGHTING | 61G | OFFICE | 24F | CEILING RECESSED | 1 | 4 | NR | 33229.625 | CCM | 4.025 | 3.5 | KG | 8034035107252 | 0 | 0 | 0
GWF1811ML940 | VISIO [16] M2 60X60 940 UGR<16 DALI | PANEL OPTICS M2 40K CRI90 DALI WIDE | 244 | 1 | NR | 186 | 1 | NR | 31.18% | OFFICIAL | 6LT61G24F7451V2100 | 30 | 6LT | LIGHTING | 61G | OFFICE | 24F | CEILING RECESSED | 1 | 4 | NR | 33229.625 | CCM | 3.8 | 3.5 | KG | 8034035107269 | 0 | 0 | 0
GWF1811NL930 | VISIO [16] M3 62X62 930 UGR<16 DALI | PANEL OPTICS M3 30K CRI90 DALI WIDE | 244 | 1 | NR | 186 | 1 | NR | 31.18% | OFFICIAL | 6LT61G24F7451V2100 | 30 | 6LT | LIGHTING | 61G | OFFICE | 24F | CEILING RECESSED | 1 | 4 | NR | 35594 | CCM | 4.198 | 3.65 | KG | 8034035107276 | 0 | 0 | 0
GWF1811NL940 | VISIO [16] M3 62X62 940 UGR<16 DALI | PANEL OPTICS M3 40K CRI90 DALI WIDE | 244 | 1 | NR | 186 | 1 | NR | 31.18% | OFFICIAL | 6LT61G24F7451V2100 | 30 | 6LT | LIGHTING | 61G | OFFICE | 24F | CEILING RECESSED | 1 | 4 | NR | 32802 | CCM | 4.391 | 4 | KG | 8034035107283 | 0 | 0 | 0
GWF1611MT830 | ELIA PL BACKLIT M2 60X60 830 OPAL DALI | ELIA PL BACKLIT M2 30K CRI80 DALI OPAL | 173 | 1 | NR | 132 | 1 | NR | 31.06% | OFFICIAL | 6LT61G24F7471V8100 | 30 | 6LT | LIGHTING | 61G | OFFICE | 24F | CEILING RECESSED | 1 | 5 | NR | 26426.25 | CCM | 1.725 | 1.5 | KG | 8034035107139 | 0 | 0 | 0
GWF1611MT840 | ELIA PL BACKLIT M2 60X60 840 OPAL DALI | ELIA PL BACKLIT M2 40K CRI80 DALI OPAL | 173 | 1 | NR | 132 | 1 | NR | 31.06% | OFFICIAL | 6LT61G24F7471V8100 | 30 | 6LT | LIGHTING | 61G | OFFICE | 24F | CEILING RECESSED | 1 | 5 | NR | 28173.5 | CCM | 2.424 | 2.212 | KG | 8034035107146 | 0 | 0 | 0
GWF1924 | ELIA PL IP65 SUSP. KIT WITH 4 CABLES | ELIA PL IP65 KIT SOSPENSIONE 4 CAVI | 28.7 | 1 | NR | 21.9 | 1 | NR | 31.05% | OFFICIAL | 6LT61G24F7491VE100 | 30 | 6LT | LIGHTING | 61G | OFFICE | 24F | CEILING RECESSED | 4 | 80 | NR | 302.4 | CCM | 162.5 | 162.5 | G | 8034035114052 | 0 | 0 | 0
GWF1926 | ELIA PL BACKLIT SUSP. KIT WITH 4 CABLES | ELIA PL BACKLIT KIT SOSPENSIONE 4 CAVI | 28.7 | 1 | NR | 21.9 | 1 | NR | 31.05% | OFFICIAL | 6LT61G24F7471VC100 | 30 | 6LT | LIGHTING | 61G | OFFICE | 24F | CEILING RECESSED | 4 | 80 | NR | 302.4 | CCM | 137.5 | 137.5 | G | 8034035114014 | 0 | 0 | 0
GWF1928 | VISIO [16] SUSPENSION KIT WITH 4 CABLES | PANEL OPTICS KIT SOSPENSIONE 4 CAVI | 28.7 | 1 | NR | 21.9 | 1 | NR | 31.05% | OFFICIAL | 6LT61G24F7451V6100 | 30 | 6LT | LIGHTING | 61G | OFFICE | 24F | CEILING RECESSED | 4 | 80 | NR | 302.4 | CCM | 131.25 | 131.25 | G | 8034035114038 | 0 | 0 | 0
GWF1921 | ELIA PL SUSPENSION KIT WITH 4 CABLES | ELIA PL ZEST. ZAW 4 V KABLI | 18.6 | 1 | NR | 14.2 | 1 | NR | 30.99% | OFFICIAL | 6LT61G24F7391P4100 | 30 | 6LT | LIGHTING | 61G | OFFICE | 24F | CEILING RECESSED | 1 | 80 | NR | 326.8 | CCM | 0.246 | 0.22 | KG | 8034035027147 | 8034035434402 | 8034035433443 | 94059900
GWF1610MN830 | ELIA PL M2 60X60 830 MICROPR. ON/OFF | ELIA PL M2 MIKROPRYZ.30K ZAŁ/WYŁ CRI80 | 148 | 1 | NR | 113 | 1 | NR | 30.97% | OFFICIAL | 6LT61G24F7391OW100 | 30 | 6LT | LIGHTING | 61G | OFFICE | 24F | CEILING RECESSED | 1 | 5 | NR | 22176 | CCM | 3.354 | 2.79 | KG | 8034035025747 | 8034035025747 | 8034035432507 | 94051190
GWF1610MN930 | ELIA PL M2 60X60 930 MICROPR. ON/OFF | ELIA PL M2 MIKROPRYZ.30K ZAŁ/WYŁ CRI90 | 148 | 1 | NR | 113 | 1 | NR | 30.97% | OFFICIAL | 6LT61G24F7391OW100 | 30 | 6LT | LIGHTING | 61G | OFFICE | 24F | CEILING RECESSED | 1 | 5 | NR | 22176 | CCM | 3.324 | 2.79 | KG | 8034035025839 | 8034035025839 | 8034035432590 | 94051190
GWF1610MN940 | ELIA PL M2 60X60 940 MICROPR. ON/OFF | ELIA PL M2 MIKROPRYZ.40K ZAŁ/WYŁ CRI90 | 148 | 1 | NR | 113 | 1 | NR | 30.97% | OFFICIAL | 6LT61G24F7391OW100 | 30 | 6LT | LIGHTING | 61G | OFFICE | 24F | CEILING RECESSED | 1 | 5 | NR | 22176 | CCM | 3.366 | 2.79 | KG | 8034035025877 | 8034035025877 | 8034035432637 | 94051190
GWF1610MT830 | ELIA PL BACKLIT M2 60X60 830 OPAL ON/OFF | ELIA PL BACKLIT M2 30K CRI80 ON/OFF OPAL | 124 | 1 | NR | 94.7 | 1 | NR | 30.94% | OFFICIAL | 6LT61G24F7471RI100 | 30 | 6LT | LIGHTING | 61G | OFFICE | 24F | CEILING RECESSED | 1 | 5 | NR | 26426.25 | CCM | 1.725 | 1.5 | KG | 8034035107078 | 0 | 0 | 0
GWF1611NN830 | ELIA PL M3 62X62 830 MICROPR. DALI | ELIA PL M2 MIKROPRYZ.30K DALI CRI80 | 254 | 1 | NR | 194 | 1 | NR | 30.93% | OFFICIAL | 6LT61G24F7391OY100 | 30 | 6LT | LIGHTING | 61G | OFFICE | 24F | CEILING RECESSED | 1 | 5 | NR | 25502.4 | CCM | 3.686 | 3.024 | KG | 8034035025921 | 8034035025921 | 8034035432682 | 94051190
GWF1611NN840 | ELIA PL M3 62X62 840 MICROPR. DALI | ELIA PL M3 MIKROPRYZ.40K DALI CR80 | 254 | 1 | NR | 194 | 1 | NR | 30.93% | OFFICIAL | 6LT61G24F7391OY100 | 30 | 6LT | LIGHTING | 61G | OFFICE | 24F | CEILING RECESSED | 1 | 5 | NR | 25502.4 | CCM | 3.766 | 3.024 | KG | 8034035025990 | 8034035025990 | 8034035432750 | 94051190
GWF1611NN930 | ELIA PL M3 62X62 930 MICROPR. DALI | ELIA PL M2 MIKROPRYZ.30K DALI CRI90 | 254 | 1 | NR | 194 | 1 | NR | 30.93% | OFFICIAL | 6LT61G24F7391OY100 | 30 | 6LT | LIGHTING | 61G | OFFICE | 24F | CEILING RECESSED | 1 | 5 | NR | 25502.4 | CCM | 3.698 | 3.024 | KG | 8034035026072 | 8034035026072 | 8034035432828 | 94051190
GWF1611NN940 | ELIA PL M3 62X62 940 MICROPR. DALI | ELIA PL M2 MIKROPRYZ.40K DALI CRI90 | 254 | 1 | NR | 194 | 1 | NR | 30.93% | OFFICIAL | 6LT61G24F7391OY100 | 30 | 6LT | LIGHTING | 61G | OFFICE | 24F | CEILING RECESSED | 1 | 5 | NR | 25502.4 | CCM | 3.661 | 3.024 | KG | 8034035026164 | 8034035026164 | 8034035432910 | 94051190
GWF1810NL940 | VISIO [16] M3 62X62 940 UGR<16 ON/OFF | ELIA PL M2 MIKROPRYZ.40K DALI CRI90 | 199 | 1 | NR | 152 | 1 | NR | 30.92% | OFFICIAL | 6LT61G24F7451RM100 | 30 | 6LT | LIGHTING | 61G | OFFICE | 24F | CEILING RECESSED | 1 | 4 | NR | 35594 | CCM | 3.95 | 3.65 | KG | 8034035107221 | 0 | 0 | 0
GWF1611LA830 | ELIA PL M1 30X120 830 OPAL DALI | ELIA PL M1 OPAL 30K DALI CRI80 | 233 | 1 | NR | 178 | 1 | NR | 30.9% | OFFICIAL | 6LT61G24F7391OY100 | 30 | 6LT | LIGHTING | 61G | OFFICE | 24F | CEILING RECESSED | 1 | 5 | NR | 26264 | CCM | 3.24 | 2.4 | KG | 8034035025983 | 8034035025983 | 8034035432743 | 94051190
GWF1611LA840 | ELIA PL M1 30X120 840 OPAL DALI | ELIA PL M1 OPAL 40K DALI CRI80 | 233 | 1 | NR | 178 | 1 | NR | 30.9% | OFFICIAL | 6LT61G24F7391OY100 | 30 | 6LT | LIGHTING | 61G | OFFICE | 24F | CEILING RECESSED | 1 | 5 | NR | 26264 | CCM | 3.24 | 2.4 | KG | 8034035026089 | 8034035026089 | 8034035432835 | 94051190
GWF1611LA930 | ELIA PL M1 30X120 930 OPAL DALI | ELIA PL M1 OPAL 30K DALI CRI90 | 233 | 1 | NR | 178 | 1 | NR | 30.9% | OFFICIAL | 6LT61G24F7391OY100 | 30 | 6LT | LIGHTING | 61G | OFFICE | 24F | CEILING RECESSED | 1 | 5 | NR | 26264 | CCM | 3.24 | 2.4 | KG | 8034035026157 | 8034035026157 | 8034035432903 | 94051190
GWF1611LA940 | ELIA PL M1 30X120 940 OPAL DALI | ELIA PL M1 OPAL 40K DALI CRI90 | 233 | 1 | NR | 178 | 1 | NR | 30.9% | OFFICIAL | 6LT61G24F7391OY100 | 30 | 6LT | LIGHTING | 61G | OFFICE | 24F | CEILING RECESSED | 1 | 5 | NR | 26264 | CCM | 3.536 | 2.4 | KG | 8034035026201 | 8034035026201 | 8034035432958 | 94051190
GWF1914 | ELIA PL KIT BOX PLAFONE 60X60 COMP. | ELIA PL KIT BOX PLAFONE 60X60 COMP. | 51.7 | 1 | NR | 39.5 | 1 | NR | 30.89% | OFFICIAL | 6LT61G24F7391P4100 | 30 | 6LT | LIGHTING | 61G | OFFICE | 24F | CEILING RECESSED | 1 | 20 | NR | 2448 | CCM | 930 | 927 | G | 0 | 0 | 0 | 0
GWF1917 | ELIA PL CEILING BOX KIT 60X60 DIY | ELIA PL BACKLIT KIT BOX PL. 60X60 COMP. | 51.7 | 1 | NR | 39.5 | 1 | NR | 30.89% | OFFICIAL | 6LT61G24F7471VC100 | 30 | 6LT | LIGHTING | 61G | OFFICE | 24F | CEILING RECESSED | 1 | 24 | NR | 2880 | CCM | 979.167 | 900 | G | 8034035113987 | 0 | 0 | 0
GWF1916 | ELIA PL KIT BOX PLAFONE 30X120 COMP. | ELIA PL KIT BOX PLAFONE 30X120 COMP. | 66.2 | 1 | NR | 50.6 | 1 | NR | 30.83% | OFFICIAL | 6LT61G24F7391P4100 | 30 | 6LT | LIGHTING | 61G | OFFICE | 24F | CEILING RECESSED | 1 | 12 | NR | 4800.375 | CCM | 1.246 | 1.2 | KG | 0 | 0 | 0 | 0
GWF1919 | ELIA PL CEILING BOX KIT 30X120 DIY | ELIA PL BACKLIT KIT BOX PL. 30X120 COMP. | 66.2 | 1 | NR | 50.6 | 1 | NR | 30.83% | OFFICIAL | 6LT61G24F7471VC100 | 30 | 6LT | LIGHTING | 61G | OFFICE | 24F | CEILING RECESSED | 1 | 12 | NR | 7112 | CCM | 1.416 | 1.416 | KG | 8034035114007 | 0 | 0 | 0
GWF1611NA830 | ELIA PL M3 62X62 830 OPAL DALI | ELIA PL M3 OPAL 30K DALI CRI80 | 242 | 1 | NR | 185 | 1 | NR | 30.81% | OFFICIAL | 6LT61G24F7391OY100 | 30 | 6LT | LIGHTING | 61G | OFFICE | 24F | CEILING RECESSED | 1 | 5 | NR | 25502.4 | CCM | 3.36 | 3.024 | KG | 8034035025914 | 8034035025914 | 8034035432675 | 94051190
GWF1611NA840 | ELIA PL M3 62X62 840 OPAL DALI | ELIA PL M3 OPAL 40K DALI CRI80 | 242 | 1 | NR | 185 | 1 | NR | 30.81% | OFFICIAL | 6LT61G24F7391OY100 | 30 | 6LT | LIGHTING | 61G | OFFICE | 24F | CEILING RECESSED | 1 | 5 | NR | 25502.4 | CCM | 3.413 | 3.024 | KG | 8034035025969 | 8034035025969 | 8034035432729 | 94051190
GWF1611NA930 | ELIA PL M3 62X62 930 OPAL DALI | ELIA PL M3 OPAL 30K DALI CRI90 | 242 | 1 | NR | 185 | 1 | NR | 30.81% | OFFICIAL | 6LT61G24F7391OY100 | 30 | 6LT | LIGHTING | 61G | OFFICE | 24F | CEILING RECESSED | 1 | 5 | NR | 25502.4 | CCM | 3.418 | 3.024 | KG | 8034035026058 | 8034035026058 | 8034035432804 | 94051190
GWF1611NA940 | ELIA PL M3 62X62 940 OPAL DALI | ELIA PL M3 OPAL 40K DALI CRI90 | 242 | 1 | NR | 185 | 1 | NR | 30.81% | OFFICIAL | 6LT61G24F7391OY100 | 30 | 6LT | LIGHTING | 61G | OFFICE | 24F | CEILING RECESSED | 1 | 5 | NR | 25502.4 | CCM | 3.415 | 3.024 | KG | 8034035026140 | 8034035026140 | 8034035432897 | 94051190
GWF1915 | ELIA PL KIT BOX PLAFONE 62X62 COMP. | ELIA PL KIT BOX PLAFONE 62X62 COMP. | 58.2 | 1 | NR | 44.5 | 1 | NR | 30.79% | OFFICIAL | 6LT61G24F7391P4100 | 30 | 6LT | LIGHTING | 61G | OFFICE | 24F | CEILING RECESSED | 1 | 20 | NR | 2448 | CCM | 985 | 980 | G | 0 | 0 | 0 | 0
GWF1918 | ELIA PL CEILING BOX KIT 62X62 DIY | ELIA PL BACKLIT KIT BOX PL. 62X62 COMP. | 58.2 | 1 | NR | 44.5 | 1 | NR | 30.79% | OFFICIAL | 6LT61G24F7471VC100 | 30 | 6LT | LIGHTING | 61G | OFFICE | 24F | CEILING RECESSED | 1 | 24 | NR | 2720 | CCM | 964.7 | 817.53 | G | 8034035113994 | 0 | 0 | 0
GWF1610MA830 | ELIA PL M2 60X60 830 OPAL ON/OFF | ELIA PL M2 OPAL 30K ZAŁ/WYŁ CRI80 | 136 | 1 | NR | 104 | 1 | NR | 30.77% | OFFICIAL | 6LT61G24F7391OW100 | 30 | 6LT | LIGHTING | 61G | OFFICE | 24F | CEILING RECESSED | 1 | 5 | NR | 22176 | CCM | 3.057 | 2.79 | KG | 8034035025716 | 8034035025716 | 8034035432477 | 94051190
GWF1610MA840 | ELIA PL M2 60X60 840 OPAL ON/OFF | ELIA PL M2 OPAL 40K ZAŁ/WYŁ CRI80 | 136 | 1 | NR | 104 | 1 | NR | 30.77% | OFFICIAL | 6LT61G24F7391OW100 | 30 | 6LT | LIGHTING | 61G | OFFICE | 24F | CEILING RECESSED | 1 | 5 | NR | 22176 | CCM | 3.093 | 2.79 | KG | 8034035025778 | 8034035025778 | 8034035432538 | 94051190
GWF1610MA930 | ELIA PL M2 60X60 930 OPAL ON/OFF | ELIA PL M2 OPAL 30K ZAŁ/WYŁ CRI90 | 136 | 1 | NR | 104 | 1 | NR | 30.77% | OFFICIAL | 6LT61G24F7391OW100 | 30 | 6LT | LIGHTING | 61G | OFFICE | 24F | CEILING RECESSED | 1 | 5 | NR | 22176 | CCM | 3.101 | 2.79 | KG | 8034035025822 | 8034035025822 | 8034035432583 | 94051190
GWF1610MA940 | ELIA PL M2 60X60 940 OPAL ON/OFF | ELIA PL M2 OPAL 40K ZAŁ/WYŁ CRI90 | 136 | 1 | NR | 104 | 1 | NR | 30.77% | OFFICIAL | 6LT61G24F7391OW100 | 30 | 6LT | LIGHTING | 61G | OFFICE | 24F | CEILING RECESSED | 1 | 5 | NR | 22176 | CCM | 3.116 | 2.79 | KG | 8034035025860 | 8034035025860 | 8034035432620 | 94051190
GWF1610NN830 | ELIA PL M3 62X62 830 MICROPR. ON/OFF | ELIA PL M3 MIKROPRYZ.30K ZAŁ/WYŁ CRI80 | 170 | 1 | NR | 130 | 1 | NR | 30.77% | OFFICIAL | 6LT61G24F7391OW100 | 30 | 6LT | LIGHTING | 61G | OFFICE | 24F | CEILING RECESSED | 1 | 5 | NR | 24177.6 | CCM | 3.36 | 3.024 | KG | 8034035025907 | 8034035025907 | 8034035432668 | 94051190
GWF1610NN840 | ELIA PL M3 62X62 840 MICROPR. ON/OFF | ELIA PL M3 MIKROPRYZ.40K ZAŁ/WYŁ CRI80 | 170 | 1 | NR | 130 | 1 | NR | 30.77% | OFFICIAL | 6LT61G24F7391OW100 | 30 | 6LT | LIGHTING | 61G | OFFICE | 24F | CEILING RECESSED | 1 | 5 | NR | 24177.6 | CCM | 3.578 | 3.24 | KG | 8034035025952 | 8034035025952 | 8034035432712 | 94051190
GWF1610NN930 | ELIA PL M3 62X62 930 MICROPR. ON/OFF | ELIA PL M3 MIKROPRYZ.30K ZAŁ/WYŁ CRI90 | 170 | 1 | NR | 130 | 1 | NR | 30.77% | OFFICIAL | 6LT61G24F7391OW100 | 30 | 6LT | LIGHTING | 61G | OFFICE | 24F | CEILING RECESSED | 1 | 5 | NR | 24177.6 | CCM | 3.633 | 3.024 | KG | 8034035026034 | 8034035026034 | 8034035432781 | 94051190
GWF1610NN940 | ELIA PL M3 62X62 940 MICROPR. ON/OFF | ELIA PL M3 MIKROPRYZ.40K ZAŁ/WYŁ CRI90 | 170 | 1 | NR | 130 | 1 | NR | 30.77% | OFFICIAL | 6LT61G24F7391OW100 | 30 | 6LT | LIGHTING | 61G | OFFICE | 24F | CEILING RECESSED | 1 | 5 | NR | 24177.6 | CCM | 3.36 | 3.024 | KG | 8034035026119 | 8034035026119 | 8034035432866 | 94051190
GWF1611MA830 | ELIA PL M2 60X60 830 OPAL DALI | ELIA PL M2 OPAL 30K DALI CRI80 | 221 | 1 | NR | 169 | 1 | NR | 30.77% | OFFICIAL | 6LT61G24F7391OY100 | 30 | 6LT | LIGHTING | 61G | OFFICE | 24F | CEILING RECESSED | 1 | 5 | NR | 23443.2 | CCM | 3.188 | 2.79 | KG | 8034035025754 | 8034035025754 | 8034035432514 | 94051190
GWF1611MA840 | ELIA PL M2 60X60 840 OPAL DALI | ELIA PL M2 OPAL 40K DALI CRI80 | 221 | 1 | NR | 169 | 1 | NR | 30.77% | OFFICIAL | 6LT61G24F7391OY100 | 30 | 6LT | LIGHTING | 61G | OFFICE | 24F | CEILING RECESSED | 1 | 5 | NR | 23443.2 | CCM | 3.414 | 2.79 | KG | 8034035025808 | 8034035025808 | 8034035432569 | 94051190
GWF1611MA930 | ELIA PL M2 60X60 930 OPAL DALI | ELIA PL M2 OPAL 30K DALI CRI90 | 221 | 1 | NR | 169 | 1 | NR | 30.77% | OFFICIAL | 6LT61G24F7391OY100 | 30 | 6LT | LIGHTING | 61G | OFFICE | 24F | CEILING RECESSED | 1 | 5 | NR | 23443.2 | CCM | 3.216 | 2.79 | KG | 8034035025846 | 8034035025846 | 8034035432606 | 94051190
GWF1611MA940 | ELIA PL M2 60X60 940 OPAL DALI | ELIA PL M2 OPAL 40K DALI CRI90 | 221 | 1 | NR | 169 | 1 | NR | 30.77% | OFFICIAL | 6LT61G24F7391OY100 | 30 | 6LT | LIGHTING | 61G | OFFICE | 24F | CEILING RECESSED | 1 | 5 | NR | 23443.2 | CCM | 3.182 | 2.79 | KG | 8034035025884 | 8034035025884 | 8034035432644 | 94051190
GWS2992 | EMERGENCY KIT 3H | ZESTAW AWARYJNY 3h ASTRID LITY PANEL | 221 | 1 | NR | 169 | 1 | NR | 30.77% | OFFICIAL | 6LT61G24F7391P6100 | 30 | 6LT | LIGHTING | 61G | OFFICE | 24F | CEILING RECESSED | 1 | 12 | NR | 1733.75 | CCM | 0.921 | 0.75 | KG | 8011564897410 | 8011564897410 | 8011564897410 | 94059900
GWF1610LT830 | ELIA PL BACKLIT M1 30X120 830 OP. ON/OFF | ELIA PL BACKLIT M1 30K CRI80 ON/OFF OPAL | 149 | 1 | NR | 114 | 1 | NR | 30.7% | OFFICIAL | 6LT61G24F7471RI100 | 30 | 6LT | LIGHTING | 61G | OFFICE | 24F | CEILING RECESSED | 1 | 5 | NR | 28166.25 | CCM | 2.024 | 1.76 | KG | 8034035107054 | 0 | 0 | 0
GWF1610LT840 | ELIA PL BACKLIT M1 30X120 840 OP. ON/OFF | ELIA PL BACKLIT M1 40K CRI80 ON/OFF OPAL | 149 | 1 | NR | 114 | 1 | NR | 30.7% | OFFICIAL | 6LT61G24F7471RI100 | 30 | 6LT | LIGHTING | 61G | OFFICE | 24F | CEILING RECESSED | 1 | 5 | NR | 28166.25 | CCM | 2.024 | 1.76 | KG | 8034035107061 | 0 | 0 | 0
GWF1610NT830 | ELIA PL BACKLIT M3 62X62 830 OPAL ON/OFF | ELIA PL BACKLIT M3 30K CRI80 ON/OFF OPAL | 149 | 1 | NR | 114 | 1 | NR | 30.7% | OFFICIAL | 6LT61G24F7471RI100 | 30 | 6LT | LIGHTING | 61G | OFFICE | 24F | CEILING RECESSED | 1 | 5 | NR | 29232 | CCM | 2.093 | 1.82 | KG | 8034035107092 | 0 | 0 | 0
GWF1610NT840 | ELIA PL BACKLIT M3 62X62 840 OPAL ON/OFF | ELIA PL BACKLIT M3 40K CRI80 ON/OFF OPAL | 149 | 1 | NR | 114 | 1 | NR | 30.7% | OFFICIAL | 6LT61G24F7471RI100 | 30 | 6LT | LIGHTING | 61G | OFFICE | 24F | CEILING RECESSED | 1 | 5 | NR | 29232 | CCM | 2.36 | 2.13 | KG | 8034035107108 | 0 | 0 | 0
GWF1910LA830 | ELIA PL IP65 M1 30X120 830 OPAL ON/OFF | ELIA PL IP65 M1 30K CRI80 ON/OFF OPAL | 281 | 1 | NR | 215 | 1 | NR | 30.7% | OFFICIAL | 6LT61G24F7491RK100 | 30 | 6LT | LIGHTING | 61G | OFFICE | 24F | CEILING RECESSED | 1 | 4 | NR | 32890 | CCM | 3.807 | 3.31 | KG | 8034035107290 | 0 | 0 | 0
GWF1910LA840 | ELIA PL IP65 M1 30X120 840 OPAL ON/OFF | ELIA PL IP65 M1 40K CRI80 ON/OFF OPAL | 281 | 1 | NR | 215 | 1 | NR | 30.7% | OFFICIAL | 6LT61G24F7491RK100 | 30 | 6LT | LIGHTING | 61G | OFFICE | 24F | CEILING RECESSED | 1 | 4 | NR | 32890 | CCM | 3.65 | 3.31 | KG | 8034035107306 | 0 | 0 | 0
GWF1910NA830 | ELIA PL IP65 M3 62X62 830 OPAL ON/OFF | ELIA PL IP65 M3 30K CRI80 ON/OFF OPAL | 281 | 1 | NR | 215 | 1 | NR | 30.7% | OFFICIAL | 6LT61G24F7491RK100 | 30 | 6LT | LIGHTING | 61G | OFFICE | 24F | CEILING RECESSED | 1 | 4 | NR | 35259 | CCM | 3.945 | 3.43 | KG | 8034035107337 | 0 | 0 | 0
GWF1910NA840 | ELIA PL IP65 M3 62X62 840 OPAL ON/OFF | ELIA PL IP65 M3 40K CRI80 ON/OFF OPAL | 281 | 1 | NR | 215 | 1 | NR | 30.7% | OFFICIAL | 6LT61G24F7491RK100 | 30 | 6LT | LIGHTING | 61G | OFFICE | 24F | CEILING RECESSED | 1 | 4 | NR | 35259 | CCM | 4.4 | 3.9 | KG | 8034035107344 | 0 | 0 | 0
GWF1910MA830 | ELIA PL IP65 M2 60X60 830 OPAL ON/OFF | ELIA PL IP65 M3 30K CRI80 ON/OFF OPAL | 264 | 1 | NR | 202 | 1 | NR | 30.69% | OFFICIAL | 6LT61G24F7491RK100 | 30 | 6LT | LIGHTING | 61G | OFFICE | 24F | CEILING RECESSED | 1 | 4 | NR | 30625 | CCM | 3.945 | 3.43 | KG | 8034035107313 | 0 | 0 | 0
GWF1910MA840 | ELIA PL IP65 M2 60X60 840 OPAL ON/OFF | ELIA PL IP65 M3 40K CRI80 ON/OFF OPAL | 264 | 1 | NR | 202 | 1 | NR | 30.69% | OFFICIAL | 6LT61G24F7491RK100 | 30 | 6LT | LIGHTING | 61G | OFFICE | 24F | CEILING RECESSED | 1 | 4 | NR | 28875 | CCM | 3.923 | 3.523 | KG | 8034035107320 | 0 | 0 | 0
GWF1913 | ELIA PL CEILING BOX KIT 30X120 | ZESTAW DO MOC. NATYNKOW. ELIA PL 30X120 | 132 | 1 | NR | 101 | 1 | NR | 30.69% | OFFICIAL | 6LT61G24F7391P4100 | 30 | 6LT | LIGHTING | 61G | OFFICE | 24F | CEILING RECESSED | 1 | 3 | NR | 47502 | CCM | 2.697 | 2.427 | KG | 8034035027130 | 8034035027130 | 8034035433436 | 94059900
GWF1932 | CEILING BOX KIT 30X120 | KIT BOX PLAFONE 30X120 | 132 | 1 | NR | 101 | 1 | NR | 30.69% | OFFICIAL | 6LT61G24F7391P4100 | 30 | 6LT | LIGHTING | 61G | OFFICE | 24F | CEILING RECESSED | 1 | 4 | NR | 48600 | CCM | 2.625 | 2.1 | KG | 8034035118128 | 0 | 0 | 0
GWF1610NA830 | ELIA PL M3 62X62 830 OPAL ON/OFF | ELIA PL M3 OPAL 30K ZAŁ/WYŁ CRI80 | 158 | 1 | NR | 121 | 1 | NR | 30.58% | OFFICIAL | 6LT61G24F7391OW100 | 30 | 6LT | LIGHTING | 61G | OFFICE | 24F | CEILING RECESSED | 1 | 5 | NR | 24177.6 | CCM | 3.36 | 3.024 | KG | 8034035025723 | 8034035025723 | 8034035432484 | 94051190
GWF1610NA840 | ELIA PL M3 62X62 840 OPAL ON/OFF | ELIA PL M3 OPAL 40K ZAŁ/WYŁ CRI80 | 158 | 1 | NR | 121 | 1 | NR | 30.58% | OFFICIAL | 6LT61G24F7391OW100 | 30 | 6LT | LIGHTING | 61G | OFFICE | 24F | CEILING RECESSED | 1 | 5 | NR | 24177.6 | CCM | 3.384 | 3.024 | KG | 8034035025938 | 8034035025938 | 8034035432699 | 94051190
GWF1610NA930 | ELIA PL M3 62X62 930 OPAL ON/OFF | ELIA PL M3 OPAL 30K ZAŁ/WYŁ CRI90 | 158 | 1 | NR | 121 | 1 | NR | 30.58% | OFFICIAL | 6LT61G24F7391OW100 | 30 | 6LT | LIGHTING | 61G | OFFICE | 24F | CEILING RECESSED | 1 | 5 | NR | 24177.6 | CCM | 3.314 | 3.024 | KG | 8034035026010 | 8034035026010 | 8034035432767 | 94051190
GWF1610NA940 | ELIA PL M3 62X62 940 OPAL ON/OFF | ELIA PL M3 OPAL 40K ZAŁ/WYŁ CRI90 | 158 | 1 | NR | 121 | 1 | NR | 30.58% | OFFICIAL | 6LT61G24F7391OW100 | 30 | 6LT | LIGHTING | 61G | OFFICE | 24F | CEILING RECESSED | 1 | 5 | NR | 24177.6 | CCM | 3.36 | 3.024 | KG | 8034035026096 | 8034035026096 | 8034035432842 | 94051190
GWF1611MN830 | ELIA PL M2 60X60 830 MICROPR. DALI | ELIA PL M2 MIKROPRYZ.30K DALI CRI80 | 235 | 1 | NR | 180 | 1 | NR | 30.56% | OFFICIAL | 6LT61G24F7391OY100 | 30 | 6LT | LIGHTING | 61G | OFFICE | 24F | CEILING RECESSED | 1 | 5 | NR | 23443.2 | CCM | 3.432 | 2.79 | KG | 8034035025761 | 8034035025761 | 8034035432521 | 94051190
GWF1611MN840 | ELIA PL M2 60X60 840 MICROPR. DALI | ELIA PL M2 MIKROPRYZ.40K DALI CRI80 | 235 | 1 | NR | 180 | 1 | NR | 30.56% | OFFICIAL | 6LT61G24F7391OY100 | 30 | 6LT | LIGHTING | 61G | OFFICE | 24F | CEILING RECESSED | 1 | 5 | NR | 23443.2 | CCM | 3.518 | 2.79 | KG | 8034035025815 | 8034035025815 | 8034035432576 | 94051190
GWF1611MN930 | ELIA PL M2 60X60 930 MICROPR. DALI | ELIA PL M2 MIKROPRYZ.30K DALI CRI90 | 235 | 1 | NR | 180 | 1 | NR | 30.56% | OFFICIAL | 6LT61G24F7391OY100 | 30 | 6LT | LIGHTING | 61G | OFFICE | 24F | CEILING RECESSED | 1 | 5 | NR | 23443.2 | CCM | 3.398 | 2.79 | KG | 8034035025853 | 8034035025853 | 8034035432613 | 94051190
GWF1611MN940 | ELIA PL M2 60X60 940 MICROPR. DALI | ELIA PL M2 MIKROPRYZ.40K DALI CRI90 | 235 | 1 | NR | 180 | 1 | NR | 30.56% | OFFICIAL | 6LT61G24F7391OY100 | 30 | 6LT | LIGHTING | 61G | OFFICE | 24F | CEILING RECESSED | 1 | 5 | NR | 23443.2 | CCM | 3.499 | 2.79 | KG | 8034035025891 | 8034035025891 | 8034035432651 | 94051190
GWF1931 | CEILING BOX KIT 62X62 | KIT BOX PLAFONE 62X62 | 116 | 1 | NR | 88.9 | 1 | NR | 30.48% | OFFICIAL | 6LT61G24F7391P4100 | 30 | 6LT | LIGHTING | 61G | OFFICE | 24F | CEILING RECESSED | 1 | 4 | NR | 49580 | CCM | 2.25 | 2.25 | KG | 8034035118111 | 0 | 0 | 0
GWF1611LT830 | ELIA PL BACKLIT M1 30X120 830 OPAL DALI | ELIA PL BACKLIT M1 30K CRI80 DALI OPAL | 197 | 1 | NR | 151 | 1 | NR | 30.46% | OFFICIAL | 6LT61G24F7471V8100 | 30 | 6LT | LIGHTING | 61G | OFFICE | 24F | CEILING RECESSED | 1 | 5 | NR | 28166.25 | CCM | 2.024 | 1.76 | KG | 8034035107115 | 0 | 0 | 0
GWF1611LT840 | ELIA PL BACKLIT M1 30X120 840 OPAL DALI | ELIA PL BACKLIT M1 40K CRI80 DALI OPAL | 197 | 1 | NR | 151 | 1 | NR | 30.46% | OFFICIAL | 6LT61G24F7471V8100 | 30 | 6LT | LIGHTING | 61G | OFFICE | 24F | CEILING RECESSED | 1 | 5 | NR | 28166.25 | CCM | 2.024 | 1.76 | KG | 8034035107122 | 0 | 0 | 0
GWF1611NT830 | ELIA PL BACKLIT M3 62X62 830 OPAL DALI | ELIA PL BACKLIT M3 30K CRI80 DALI OPAL | 197 | 1 | NR | 151 | 1 | NR | 30.46% | OFFICIAL | 6LT61G24F7471V8100 | 30 | 6LT | LIGHTING | 61G | OFFICE | 24F | CEILING RECESSED | 1 | 5 | NR | 29232 | CCM | 2.093 | 1.82 | KG | 8034035107153 | 0 | 0 | 0
GWF1611NT840 | ELIA PL BACKLIT M3 62X62 840 OPAL DALI | ELIA PL BACKLIT M3 40K CRI80 DALI OPAL | 197 | 1 | NR | 151 | 1 | NR | 30.46% | OFFICIAL | 6LT61G24F7471V8100 | 30 | 6LT | LIGHTING | 61G | OFFICE | 24F | CEILING RECESSED | 1 | 5 | NR | 29232 | CCM | 2.093 | 1.82 | KG | 8034035107160 | 0 | 0 | 0
GWF1930 | CEILING BOX KIT 60X60 | KIT BOX PLAFONE 60X60 | 103 | 1 | NR | 79 | 1 | NR | 30.38% | OFFICIAL | 6LT61G24F7391P4100 | 30 | 6LT | LIGHTING | 61G | OFFICE | 24F | CEILING RECESSED | 1 | 4 | NR | 49580 | CCM | 2.25 | 1.8 | KG | 8034035118104 | 0 | 0 | 0
GWF1610LA830 | ELIA PL M1 30X120 830 OPAL ON/OFF | ELIA PL M1 OPAL 30K ZAŁ/WYŁ CRI80 | 146 | 1 | NR | 112 | 1 | NR | 30.36% | OFFICIAL | 6LT61G24F7391OW100 | 30 | 6LT | LIGHTING | 61G | OFFICE | 24F | CEILING RECESSED | 1 | 5 | NR | 25413.86 | CCM | 3.451 | 2.4 | KG | 8034035025730 | 8034035025730 | 8034035432491 | 94051190
GWF1610LA840 | ELIA PL M1 30X120 840 OPAL ON/OFF | ELIA PL M1 OPAL 40K ZAŁ/WYŁ CRI80 | 146 | 1 | NR | 112 | 1 | NR | 30.36% | OFFICIAL | 6LT61G24F7391OW100 | 30 | 6LT | LIGHTING | 61G | OFFICE | 24F | CEILING RECESSED | 1 | 5 | NR | 25413.86 | CCM | 3.443 | 2.4 | KG | 8034035026041 | 8034035026041 | 8034035432798 | 94051190
GWF1610LA930 | ELIA PL M1 30X120 930 OPAL ON/OFF | ELIA PL M1 OPAL 30K ZAŁ/WYŁ CRI90 | 146 | 1 | NR | 112 | 1 | NR | 30.36% | OFFICIAL | 6LT61G24F7391OW100 | 30 | 6LT | LIGHTING | 61G | OFFICE | 24F | CEILING RECESSED | 1 | 5 | NR | 25413.86 | CCM | 3.24 | 2.4 | KG | 8034035026126 | 8034035026126 | 8034035432873 | 94051190
GWF1610LA940 | ELIA PL M1 30X120 940 OPAL ON/OFF | ELIA PL M1 OPAL 40K ZAŁ/WYŁ CRI90 | 146 | 1 | NR | 112 | 1 | NR | 30.36% | OFFICIAL | 6LT61G24F7391OW100 | 30 | 6LT | LIGHTING | 61G | OFFICE | 24F | CEILING RECESSED | 1 | 5 | NR | 25413.86 | CCM | 3.348 | 2.4 | KG | 8034035026195 | 8034035026195 | 8034035432941 | 94051190
GWF1911 | ELIA PL CEILING BOX KIT 60X60 | ZESTAW DO MOC. NATYNKOW. ELIA PL 60X60 | 103 | 1 | NR | 79.1 | 1 | NR | 30.21% | OFFICIAL | 6LT61G24F7391P4100 | 30 | 6LT | LIGHTING | 61G | OFFICE | 24F | CEILING RECESSED | 1 | 2 | NR | 44525 | CCM | 2.152 | 2.053 | KG | 8034035027116 | 8034035027116 | 8034035433412 | 94059900
GWF1610MT840 | ELIA PL BACKLIT M2 60X60 840 OPAL ON/OFF | ELIA PL BACKLIT M2 40K CRI80 ON/OFF OPAL | 105 | 1 | NR | 94.7 | 1 | NR | 10.88% | OFFICIAL | 6LT61G24F7471RI100 | 30 | 6LT | LIGHTING | 61G | OFFICE | 24F | CEILING RECESSED | 1 | 5 | NR | 26426.25 | CCM | 2.512 | 2.261 | KG | 8034035107085 | 0 | 0 | 0
GWF1100VH857 | ELIA FL XL2 200W 857 60° ON/OFF |  | 633 | 1 | NR |  |  |  |  | INTERNAL USE | 6LT63G72F7931Q8100 | 30 | 6LT |  | 63G |  | 72F | FLOODLIGHTS | 1 | 1
GWP2173AS | SMARTPRO2.0 1M 3000K CRI70 S1 1-10V CL1 | SMART PRO 1M 3000K CRI70 TYP S1 1-10V | 1050 | 1 | NR | 797 | 1 | NR | 31.74% | OFFICIAL | 6LT63G72F7711QE100 | 30 | 6LT | LIGHTING | 63G | SPORTS AND AREAS | 72F | FLOODLIGHTS | 1 | 1 | NR | 15108.093 | CCM | 6.04 | 5.484 | KG | 8034035005411 | 8034035005411 | 8034035005411 | 94054210
GWP2173BS | SMARTPRO2.0 1M 3000K CRI70 S2 1-10V CL1 | SMART PRO 1M 3000K CRI70 TYP S2 1-10V | 1050 | 1 | NR | 797 | 1 | NR | 31.74% | OFFICIAL | 6LT63G72F7711QE100 | 30 | 6LT | LIGHTING | 63G | SPORTS AND AREAS | 72F | FLOODLIGHTS | 1 | 1 | NR | 15108.093 | CCM | 5.965 | 5.409 | KG | 8034035005435 | 8034035005435 | 8034035005435 | 94054210
GWP2173CS | SMARTPRO2.0 1M 3000K CRI70 A1 1-10V CL1 | SMART PRO 1M 3000K CRI70 TYP A1 1-10V | 1050 | 1 | NR | 797 | 1 | NR | 31.74% | OFFICIAL | 6LT63G72F7711QE100 | 30 | 6LT | LIGHTING | 63G | SPORTS AND AREAS | 72F | FLOODLIGHTS | 1 | 1 | NR | 15108.093 | CCM | 6.08 | 5.244 | KG | 8034035005459 | 8034035005459 | 8034035005459 | 94054210
GWP2173GS | SMARTPRO2.0 1M 3000K CRI70 C4 1-10V CL1 | SMART PRO 1M 3000K CRI70 TYP C4 1-10V | 1050 | 1 | NR | 797 | 1 | NR | 31.74% | OFFICIAL | 6LT63G72F7711QE100 | 30 | 6LT | LIGHTING | 63G | SPORTS AND AREAS | 72F | FLOODLIGHTS | 1 | 1 | NR | 15108.093 | CCM | 5.874 | 5.323 | KG | 8034035005497 | 8034035005497 | 8034035005497 | 94054210
GWP2173HS | SMARTPRO2.0 1M 3000K CRI70 C3 1-10V CL1 | SMART PRO 1M 3000K CRI70 TYP C3 1-10V | 1050 | 1 | NR | 797 | 1 | NR | 31.74% | OFFICIAL | 6LT63G72F7711QE100 | 30 | 6LT | LIGHTING | 63G | SPORTS AND AREAS | 72F | FLOODLIGHTS | 1 | 1 | NR | 15108.093 | CCM | 5.874 | 5.323 | KG | 8034035005510 | 8034035005510 | 8034035005510 | 94054210
GWP2173LS | SMARTPRO2.0 1M 3000K CRI70 C2 1-10V CL1 | SMART PRO 1M 3000K CRI70 TYP C2 1-10V | 1050 | 1 | NR | 797 | 1 | NR | 31.74% | OFFICIAL | 6LT63G72F7711QE100 | 30 | 6LT | LIGHTING | 63G | SPORTS AND AREAS | 72F | FLOODLIGHTS | 1 | 1 | NR | 15108.093 | CCM | 5.874 | 5.323 | KG | 8034035005534 | 8034035005534 | 8034035005534 | 94054210
GWP2173MS | SMARTPRO2.0 1M 3000K CRI70 C1 1-10V CL1 | SMART PRO 1M 3000K CRI70 TYP C1 1-10V | 1050 | 1 | NR | 797 | 1 | NR | 31.74% | OFFICIAL | 6LT63G72F7711QE100 | 30 | 6LT | LIGHTING | 63G | SPORTS AND AREAS | 72F | FLOODLIGHTS | 1 | 1 | NR | 15108.093 | CCM | 5.874 | 5.323 | KG | 8034035005558 | 8034035005558 | 8034035005558 | 94054210
GWP2173NS | SMARTPRO2.0 1M 3000K CRI70 A3 1-10V CL1 | SMARTPRO2.0 1M 3000K CRI70 A3 1-10V CL1 | 1050 | 1 | NR | 797 | 1 | NR | 31.74% | OFFICIAL | 6LT63G72F7711QE100 | 30 | 6LT | LIGHTING | 63G | SPORTS AND AREAS | 72F | FLOODLIGHTS | 1 | 1 | NR | 15108.093 | CCM | 6.03 | 5.235 | KG | 8034035016202 | 8034035016202 | 8034035016202 | 94054210
GWP2174AS | SMARTPRO2.0 1M 4000K CRI70 S1 1-10V CL1 | SMART PRO 1M 4000K CRI70 TYP S1 1-10V | 1050 | 1 | NR | 797 | 1 | NR | 31.74% | OFFICIAL | 6LT63G72F7711QE100 | 30 | 6LT | LIGHTING | 63G | SPORTS AND AREAS | 72F | FLOODLIGHTS | 1 | 1 | NR | 15108.093 | CCM | 6.445 | 5.801 | KG | 8034035005572 | 8034035005572 | 8034035005572 | 94054210
GWP2174BS | SMARTPRO2.0 1M 4000K CRI70 S2 1-10V CL1 | SMART PRO 1M 4000K CRI70 TYP S2 1-10V | 1050 | 1 | NR | 797 | 1 | NR | 31.74% | OFFICIAL | 6LT63G72F7711QE100 | 30 | 6LT | LIGHTING | 63G | SPORTS AND AREAS | 72F | FLOODLIGHTS | 1 | 1 | NR | 15108.093 | CCM | 5.781 | 5.23 | KG | 8034035005596 | 8034035005596 | 8034035005596 | 94054210
GWP2174GS | SMARTPRO2.0 1M 4000K CRI70 C4 1-10V CL1 | SMART PRO 1M 4000K CRI70 TYP C4 1-10V | 1050 | 1 | NR | 797 | 1 | NR | 31.74% | OFFICIAL | 6LT63G72F7711QE100 | 30 | 6LT | LIGHTING | 63G | SPORTS AND AREAS | 72F | FLOODLIGHTS | 1 | 1 | NR | 15108.093 | CCM | 6.14 | 5.32 | KG | 8034035005657 | 8034035005657 | 8034035005657 | 94054210
GWP2174HS | SMARTPRO2.0 1M 4000K CRI70 C3 1-10V CL1 | SMART PRO 1M 4000K CRI70 TYP C3 1-10V | 1050 | 1 | NR | 797 | 1 | NR | 31.74% | OFFICIAL | 6LT63G72F7711QE100 | 30 | 6LT | LIGHTING | 63G | SPORTS AND AREAS | 72F | FLOODLIGHTS | 1 | 1 | NR | 15108.093 | CCM | 5.871 | 5.32 | KG | 8034035005671 | 8034035005671 | 8034035005671 | 94054210
GWP2174LS | SMARTPRO2.0 1M 4000K CRI70 C2 1-10V CL1 | SMART PRO 1M 4000K CRI70 TYP C2 1-10V | 1050 | 1 | NR | 797 | 1 | NR | 31.74% | OFFICIAL | 6LT63G72F7711QE100 | 30 | 6LT | LIGHTING | 63G | SPORTS AND AREAS | 72F | FLOODLIGHTS | 1 | 1 | NR | 15108.093 | CCM | 5.871 | 5.32 | KG | 8034035005695 | 8034035005695 | 8034035005695 | 94054210
GWP2174MS | SMARTPRO2.0 1M 4000K CRI70 C1 1-10V CL1 | SMART PRO 1M 4000K CRI70 TYP C1 1-10V | 1050 | 1 | NR | 797 | 1 | NR | 31.74% | OFFICIAL | 6LT63G72F7711QE100 | 30 | 6LT | LIGHTING | 63G | SPORTS AND AREAS | 72F | FLOODLIGHTS | 1 | 1 | NR | 15108.093 | CCM | 6.398 | 5.758 | KG | 8034035005718 | 8034035005718 | 8034035005718 | 94054210
GWP2175AS | SMARTPRO2.0 1M 5700K CRI70 S1 1-10V CL1 | SMART PRO 1M 5700K CRI70 TYP S1 1-10V | 1050 | 1 | NR | 797 | 1 | NR | 31.74% | OFFICIAL | 6LT63G72F7711QE100 | 30 | 6LT | LIGHTING | 63G | SPORTS AND AREAS | 72F | FLOODLIGHTS | 1 | 1 | NR | 15108.093 | CCM | 5.851 | 5.3 | KG | 8034035005732 | 8034035005732 | 8034035005732 | 94054210
GWP2175BS | SMARTPRO2.0 1M 5700K CRI70 S2 1-10V CL1 | SMART PRO 1M 5700K CRI70 TYP S2 1-10V | 1050 | 1 | NR | 797 | 1 | NR | 31.74% | OFFICIAL | 6LT63G72F7711QE100 | 30 | 6LT | LIGHTING | 63G | SPORTS AND AREAS | 72F | FLOODLIGHTS | 1 | 1 | NR | 15108.093 | CCM | 5.776 | 5.225 | KG | 8034035005756 | 8034035005756 | 8034035005756 | 94054210
GWP2175CS | SMARTPRO2.0 1M 5700K CRI70 A1 1-10V CL1 | SMART PRO 1M 5700K CRI70 TYP A1 1-10V | 1050 | 1 | NR | 797 | 1 | NR | 31.74% | OFFICIAL | 6LT63G72F7711QE100 | 30 | 6LT | LIGHTING | 63G | SPORTS AND AREAS | 72F | FLOODLIGHTS | 1 | 1 | NR | 15108.093 | CCM | 5.787 | 5.236 | KG | 8034035005770 | 8034035005770 | 8034035005770 | 94054210
GWP2175GS | SMARTPRO2.0 1M 5700K CRI70 C4 1-10V CL1 | SMART PRO 1M 5700K CRI70 TYP C4 1-10V | 1050 | 1 | NR | 797 | 1 | NR | 31.74% | OFFICIAL | 6LT63G72F7711QE100 | 30 | 6LT | LIGHTING | 63G | SPORTS AND AREAS | 72F | FLOODLIGHTS | 1 | 1 | NR | 15108.093 | CCM | 5.866 | 5.315 | KG | 8034035005817 | 8034035005817 | 8034035005817 | 94054210
GWP2175HS | SMARTPRO2.0 1M 5700K CRI70 C3 1-10V CL1 | SMART PRO 1M 5700K CRI70 TYP C3 1-10V | 1050 | 1 | NR | 797 | 1 | NR | 31.74% | OFFICIAL | 6LT63G72F7711QE100 | 30 | 6LT | LIGHTING | 63G | SPORTS AND AREAS | 72F | FLOODLIGHTS | 1 | 1 | NR | 15108.093 | CCM | 5.866 | 5.315 | KG | 8034035005831 | 8034035005831 | 8034035005831 | 94054210
GWP2175LS | SMARTPRO2.0 1M 5700K CRI70 C2 1-10V CL1 | SMART PRO 1M 5700K CRI70 TYP C2 1-10V | 1050 | 1 | NR | 797 | 1 | NR | 31.74% | OFFICIAL | 6LT63G72F7711QE100 | 30 | 6LT | LIGHTING | 63G | SPORTS AND AREAS | 72F | FLOODLIGHTS | 1 | 1 | NR | 15108.093 | CCM | 6.5 | 5.85 | KG | 8034035005855 | 8034035005855 | 8034035005855 | 94054210
GWP2175MS | SMARTPRO2.0 1M 5700K CRI70 C1 1-10V CL1 | SMART PRO 1M 5700K CRI70 TYP C1 1-10V | 1050 | 1 | NR | 797 | 1 | NR | 31.74% | OFFICIAL | 6LT63G72F7711QE100 | 30 | 6LT | LIGHTING | 63G | SPORTS AND AREAS | 72F | FLOODLIGHTS | 1 | 1 | NR | 15108.093 | CCM | 5.866 | 5.315 | KG | 8034035005879 | 8034035005879 | 8034035005879 | 94054210
GWP2173AB | SMARTPRO2.0 1M 3000K CRI70 S1 DALI CL2 | SMARTPRO2.0 1M 3000K CRI70 S1 DALI CL2 | 1370 | 1 | NR | 1040 | 1 | NR | 31.73% | OFFICIAL | 6LT63G72F7711QC100 | 30 | 6LT | LIGHTING | 63G | SPORTS AND AREAS | 72F | FLOODLIGHTS | 1 | 1 | NR | 15108.093 | CCM | 5.851 | 5.808 | KG | 8034035029233 | 8034035029233 | 8034035029233 | 94054210
GWP2173AD | SMARTPRO2.0 1M 3000K CRI70 S1 DALI CL1 | SMART PRO 1M 3000K CRI70 TYP S1 DALI | 1370 | 1 | NR | 1040 | 1 | NR | 31.73% | OFFICIAL | 6LT63G72F7711QC100 | 30 | 6LT | LIGHTING | 63G | SPORTS AND AREAS | 72F | FLOODLIGHTS | 1 | 1 | NR | 15108.093 | CCM | 5.846 | 5.295 | KG | 8034035005404 | 8034035005404 | 8034035005404 | 94054210
GWP2173BB | SMARTPRO2.0 1M 3000K CRI70 S2 DALI CL2 | SMARTPRO2.0 1M 3000K CRI70 S2 DALI CL2 | 1370 | 1 | NR | 1040 | 1 | NR | 31.73% | OFFICIAL | 6LT63G72F7711QC100 | 30 | 6LT | LIGHTING | 63G | SPORTS AND AREAS | 72F | FLOODLIGHTS | 1 | 1 | NR | 15108.093 | CCM | 5.776 | 5.733 | KG | 8034035029240 | 8034035029240 | 8034035029240 | 94054210
GWP2173BD | SMARTPRO2.0 1M 3000K CRI70 S2 DALI CL1 | SMART PRO 1M 3000K CRI70 TYP S2 DALI | 1370 | 1 | NR | 1040 | 1 | NR | 31.73% | OFFICIAL | 6LT63G72F7711QC100 | 30 | 6LT | LIGHTING | 63G | SPORTS AND AREAS | 72F | FLOODLIGHTS | 1 | 1 | NR | 15108.093 | CCM | 5.771 | 5.22 | KG | 8034035005428 | 8034035005428 | 8034035005428 | 94054210
GWP2173CB | SMARTPRO2.0 1M 3000K CRI70 A1 DALI CL2 | SMARTPRO2.0 1M 3000K CRI70 A1 DALI CL2 | 1370 | 1 | NR | 1040 | 1 | NR | 31.73% | OFFICIAL | 6LT63G72F7711QC100 | 30 | 6LT | LIGHTING | 63G | SPORTS AND AREAS | 72F | FLOODLIGHTS | 1 | 1 | NR | 15108.093 | CCM | 5.787 | 5.743 | KG | 8034035029257 | 8034035029257 | 8034035029257 | 94054210
GWP2173CD | SMARTPRO2.0 1M 3000K CRI70 A1 DALI CL1 | SMART PRO 1M 3000K CRI70 TYP A1 DALI | 1370 | 1 | NR | 1040 | 1 | NR | 31.73% | OFFICIAL | 6LT63G72F7711QC100 | 30 | 6LT | LIGHTING | 63G | SPORTS AND AREAS | 72F | FLOODLIGHTS | 1 | 1 | NR | 15108.093 | CCM | 5.782 | 5.231 | KG | 8034035005442 | 8034035005442 | 8034035005442 | 94054210
GWP2173GB | SMARTPRO2.0 1M 3000K CRI70 C4 DALI CL2 | SMARTPRO2.0 1M 3000K CRI70 C4 DALI CL2 | 1370 | 1 | NR | 1040 | 1 | NR | 31.73% | OFFICIAL | 6LT63G72F7711QC100 | 30 | 6LT | LIGHTING | 63G | SPORTS AND AREAS | 72F | FLOODLIGHTS | 1 | 1 | NR | 15108.093 | CCM | 5.871 | 5.827 | KG | 8034035029271 | 8034035029271 | 8034035029271 | 94054210
GWP2173GD | SMARTPRO2.0 1M 3000K CRI70 C4 DALI CL1 | SMART PRO 1M 3000K CRI70 TYP C4 DALI | 1370 | 1 | NR | 1040 | 1 | NR | 31.73% | OFFICIAL | 6LT63G72F7711QC100 | 30 | 6LT | LIGHTING | 63G | SPORTS AND AREAS | 72F | FLOODLIGHTS | 1 | 1 | NR | 15108.093 | CCM | 5.861 | 5.309 | KG | 8034035005480 | 8034035005480 | 8034035005480 | 94054210
GWP2173HB | SMARTPRO2.0 1M 3000K CRI70 C3 DALI CL2 | SMARTPRO2.0 1M 3000K CRI70 C3 DALI CL2 | 1370 | 1 | NR | 1040 | 1 | NR | 31.73% | OFFICIAL | 6LT63G72F7711QC100 | 30 | 6LT | LIGHTING | 63G | SPORTS AND AREAS | 72F | FLOODLIGHTS | 1 | 1 | NR | 15108.093 | CCM | 5.871 | 5.827 | KG | 8034035029288 | 8034035029288 | 8034035029288 | 94054210
GWP2173HD | SMARTPRO2.0 1M 3000K CRI70 C3 DALI CL1 | SMART PRO 1M 3000K CRI70 TYP C3 DALI | 1370 | 1 | NR | 1040 | 1 | NR | 31.73% | OFFICIAL | 6LT63G72F7711QC100 | 30 | 6LT | LIGHTING | 63G | SPORTS AND AREAS | 72F | FLOODLIGHTS | 1 | 1 | NR | 15108.093 | CCM | 5.861 | 5.309 | KG | 8034035005503 | 8034035005503 | 8034035005503 | 94054210
GWP2173LB | SMARTPRO2.0 1M 3000K CRI70 C2 DALI CL2 | SMARTPRO2.0 1M 3000K CRI70 C2 DALI CL2 | 1370 | 1 | NR | 1040 | 1 | NR | 31.73% | OFFICIAL | 6LT63G72F7711QC100 | 30 | 6LT | LIGHTING | 63G | SPORTS AND AREAS | 72F | FLOODLIGHTS | 1 | 1 | NR | 15108.093 | CCM | 5.871 | 5.827 | KG | 8034035029295 | 8034035029295 | 8034035029295 | 94054210
GWP2173LD | SMARTPRO2.0 1M 3000K CRI70 C2 DALI CL1 | SMART PRO 1M 3000K CRI70 TYP C2 DALI | 1370 | 1 | NR | 1040 | 1 | NR | 31.73% | OFFICIAL | 6LT63G72F7711QC100 | 30 | 6LT | LIGHTING | 63G | SPORTS AND AREAS | 72F | FLOODLIGHTS | 1 | 1 | NR | 15108.093 | CCM | 5.861 | 5.309 | KG | 8034035005527 | 8034035005527 | 8034035005527 | 94054210
GWP2173MB | SMARTPRO2.0 1M 3000K CRI70 C1 DALI CL2 | SMARTPRO2.0 1M 3000K CRI70 C1 DALI CL2 | 1370 | 1 | NR | 1040 | 1 | NR | 31.73% | OFFICIAL | 6LT63G72F7711QC100 | 30 | 6LT | LIGHTING | 63G | SPORTS AND AREAS | 72F | FLOODLIGHTS | 1 | 1 | NR | 15108.093 | CCM | 5.871 | 5.827 | KG | 8034035029301 | 8034035029301 | 8034035029301 | 94054210
GWP2173MD | SMARTPRO2.0 1M 3000K CRI70 C1 DALI CL1 | SMART PRO 1M 3000K CRI70 TYP C1 DALI | 1370 | 1 | NR | 1040 | 1 | NR | 31.73% | OFFICIAL | 6LT63G72F7711QC100 | 30 | 6LT | LIGHTING | 63G | SPORTS AND AREAS | 72F | FLOODLIGHTS | 1 | 1 | NR | 15108.093 | CCM | 5.861 | 5.309 | KG | 8034035005541 | 8034035005541 | 8034035005541 | 94054210
GWP2173NB | SMARTPRO2.0 1M 3000K CRI70 A3 DALI CL2 | SMARTPRO2.0 1M 3000K CRI70 A3 DALI CL2 | 1370 | 1 | NR | 1040 | 1 | NR | 31.73% | OFFICIAL | 6LT63G72F7711QC100 | 30 | 6LT | LIGHTING | 63G | SPORTS AND AREAS | 72F | FLOODLIGHTS | 1 | 1 | NR | 15108.093 | CCM | 5.711 | 5.668 | KG | 8034035029318 | 8034035029318 | 8034035029318 | 94054210
GWP2173ND | SMARTPRO2.0 1M 3000K CRI70 A3 DALI CL1 | SMARTPRO2.0 1M 3000K CRI70 A3 DALI CL1 | 1370 | 1 | NR | 1040 | 1 | NR | 31.73% | OFFICIAL | 6LT63G72F7711QC100 | 30 | 6LT | LIGHTING | 63G | SPORTS AND AREAS | 72F | FLOODLIGHTS | 1 | 1 | NR | 15108.093 | CCM | 5.772 | 5.221 | KG | 8034035016233 | 8034035016233 | 8034035016233 | 94054210
GWP2174AB | SMARTPRO2.0 1M 4000K CRI70 S1 DALI CL2 | SMARTPRO2.0 1M 4000K CRI70 S1 DALI CL2 | 1370 | 1 | NR | 1040 | 1 | NR | 31.73% | OFFICIAL | 6LT63G72F7711QC100 | 30 | 6LT | LIGHTING | 63G | SPORTS AND AREAS | 72F | FLOODLIGHTS | 1 | 1 | NR | 15108.093 | CCM | 5.848 | 5.804 | KG | 8034035029325 | 8034035029325 | 8034035029325 | 94054210
GWP2174AD | SMARTPRO2.0 1M 4000K CRI70 S1 DALI CL1 | SMART PRO 1M 4000K CRI70 TYP S1 DALI | 1370 | 1 | NR | 1040 | 1 | NR | 31.73% | OFFICIAL | 6LT63G72F7711QC100 | 30 | 6LT | LIGHTING | 63G | SPORTS AND AREAS | 72F | FLOODLIGHTS | 1 | 1 | NR | 15108.093 | CCM | 6.13 | 5.292 | KG | 8034035005565 | 8034035005565 | 8034035005565 | 94054210
GWP2174BB | SMARTPRO2.0 1M 4000K CRI70 S2 DALI CL2 | SMARTPRO2.0 1M 4000K CRI70 S2 DALI CL2 | 1370 | 1 | NR | 1040 | 1 | NR | 31.73% | OFFICIAL | 6LT63G72F7711QC100 | 30 | 6LT | LIGHTING | 63G | SPORTS AND AREAS | 72F | FLOODLIGHTS | 1 | 1 | NR | 15108.093 | CCM | 5.773 | 5.729 | KG | 8034035029332 | 8034035029332 | 8034035029332 | 94054210
GWP2174BD | SMARTPRO2.0 1M 4000K CRI70 S2 DALI CL1 | SMART PRO 1M 4000K CRI70 TYP S2 DALI | 1370 | 1 | NR | 1040 | 1 | NR | 31.73% | OFFICIAL | 6LT63G72F7711QC100 | 30 | 6LT | LIGHTING | 63G | SPORTS AND AREAS | 72F | FLOODLIGHTS | 1 | 1 | NR | 15108.093 | CCM | 6.09 | 5.217 | KG | 8034035005589 | 8034035005589 | 8034035005589 | 94054210
GWP2174CB | SMARTPRO2.0 1M 4000K CRI70 A1 DALI CL2 | SMARTPRO2.0 1M 4000K CRI70 A1 DALI CL2 | 1370 | 1 | NR | 1040 | 1 | NR | 31.73% | OFFICIAL | 6LT63G72F7711QC100 | 30 | 6LT | LIGHTING | 63G | SPORTS AND AREAS | 72F | FLOODLIGHTS | 1 | 1 | NR | 15108.093 | CCM | 5.783 | 5.74 | KG | 8034035029349 | 8034035029349 | 8034035029349 | 94054210
GWP2174CD | SMARTPRO2.0 1M 4000K CRI70 A1 DALI CL1 | SMART PRO 1M 4000K CRI70 TYP A1 DALI | 1370 | 1 | NR | 1040 | 1 | NR | 31.73% | OFFICIAL | 6LT63G72F7711QC100 | 30 | 6LT | LIGHTING | 63G | SPORTS AND AREAS | 72F | FLOODLIGHTS | 1 | 1 | NR | 15108.093 | CCM | 6.5 | 5.85 | KG | 8034035005602 | 8034035005602 | 8034035005602 | 94054210
GWP2174GB | SMARTPRO2.0 1M 4000K CRI70 C4 DALI CL2 | SMARTPRO2.0 1M 4000K CRI70 C4 DALI CL2 | 1370 | 1 | NR | 1040 | 1 | NR | 31.73% | OFFICIAL | 6LT63G72F7711QC100 | 30 | 6LT | LIGHTING | 63G | SPORTS AND AREAS | 72F | FLOODLIGHTS | 1 | 1 | NR | 15108.093 | CCM | 5.868 | 5.824 | KG | 8034035029363 | 8034035029363 | 8034035029363 | 94054210
GWP2174GD | SMARTPRO2.0 1M 4000K CRI70 C4 DALI CL1 | SMART PRO 1M 4000K CRI70 TYP C4 DALI | 1370 | 1 | NR | 1040 | 1 | NR | 31.73% | OFFICIAL | 6LT63G72F7711QC100 | 30 | 6LT | LIGHTING | 63G | SPORTS AND AREAS | 72F | FLOODLIGHTS | 1 | 1 | NR | 15108.093 | CCM | 6.36 | 5.724 | KG | 8034035005640 | 8034035005640 | 8034035005640 | 94054210
GWP2174HB | SMARTPRO2.0 1M 4000K CRI70 C3 DALI CL2 | SMARTPRO2.0 1M 4000K CRI70 C3 DALI CL2 | 1370 | 1 | NR | 1040 | 1 | NR | 31.73% | OFFICIAL | 6LT63G72F7711QC100 | 30 | 6LT | LIGHTING | 63G | SPORTS AND AREAS | 72F | FLOODLIGHTS | 1 | 1 | NR | 15108.093 | CCM | 5.868 | 5.824 | KG | 8034035029370 | 8034035029370 | 8034035029370 | 94054210
GWP2174HD | SMARTPRO2.0 1M 4000K CRI70 C3 DALI CL1 | SMART PRO 1M 4000K CRI70 TYP C3 DALI | 1370 | 1 | NR | 1040 | 1 | NR | 31.73% | OFFICIAL | 6LT63G72F7711QC100 | 30 | 6LT | LIGHTING | 63G | SPORTS AND AREAS | 72F | FLOODLIGHTS | 1 | 1 | NR | 15108.093 | CCM | 5.857 | 5.306 | KG | 8034035005664 | 8034035005664 | 8034035005664 | 94054210
GWP2174LB | SMARTPRO2.0 1M 4000K CRI70 C2 DALI CL2 | SMARTPRO2.0 1M 4000K CRI70 C2 DALI CL2 | 1370 | 1 | NR | 1040 | 1 | NR | 31.73% | OFFICIAL | 6LT63G72F7711QC100 | 30 | 6LT | LIGHTING | 63G | SPORTS AND AREAS | 72F | FLOODLIGHTS | 1 | 1 | NR | 15108.093 | CCM | 5.868 | 5.824 | KG | 8034035029387 | 8034035029387 | 8034035029387 | 94054210
GWP2174LD | SMARTPRO2.0 1M 4000K CRI70 C2 DALI CL1 | SMART PRO 1M 4000K CRI70 TYP C2 DALI | 1370 | 1 | NR | 1040 | 1 | NR | 31.73% | OFFICIAL | 6LT63G72F7711QC100 | 30 | 6LT | LIGHTING | 63G | SPORTS AND AREAS | 72F | FLOODLIGHTS | 1 | 1 | NR | 15108.093 | CCM | 5.857 | 5.306 | KG | 8034035005688 | 8034035005688 | 8034035005688 | 94054210
GWP2174MB | SMARTPRO2.0 1M 4000K CRI70 C1 DALI CL2 | SMARTPRO2.0 1M 4000K CRI70 C1 DALI CL2 | 1370 | 1 | NR | 1040 | 1 | NR | 31.73% | OFFICIAL | 6LT63G72F7711QC100 | 30 | 6LT | LIGHTING | 63G | SPORTS AND AREAS | 72F | FLOODLIGHTS | 1 | 1 | NR | 15108.093 | CCM | 5.868 | 5.824 | KG | 8034035029394 | 8034035029394 | 8034035029394 | 94054210
GWP2174MD | SMARTPRO2.0 1M 4000K CRI70 C1 DALI CL1 | SMART PRO 1M 4000K CRI70 TYP C1 DALI | 1370 | 1 | NR | 1040 | 1 | NR | 31.73% | OFFICIAL | 6LT63G72F7711QC100 | 30 | 6LT | LIGHTING | 63G | SPORTS AND AREAS | 72F | FLOODLIGHTS | 1 | 1 | NR | 15108.093 | CCM | 5.857 | 5.306 | KG | 8034035005701 | 8034035005701 | 8034035005701 | 94054210
GWP2174NB | SMARTPRO2.0 1M 4000K CRI70 A3 DALI CL2 | SMARTPRO2.0 1M 4000K CRI70 A3 DALI CL2 | 1370 | 1 | NR | 1040 | 1 | NR | 31.73% | OFFICIAL | 6LT63G72F7711QC100 | 30 | 6LT | LIGHTING | 63G | SPORTS AND AREAS | 72F | FLOODLIGHTS | 1 | 1 | NR | 15108.093 | CCM | 5.785 | 5.742 | KG | 8034035029400 | 8034035029400 | 8034035029400 | 94054210
GWP2174ND | SMARTPRO2.0 1M 4000K CRI70 A3 DALI CL1 | SMARTPRO2.0 1M 4000K CRI70 A3 DALI CL1 | 1370 | 1 | NR | 1040 | 1 | NR | 31.73% | OFFICIAL | 6LT63G72F7711QC100 | 30 | 6LT | LIGHTING | 63G | SPORTS AND AREAS | 72F | FLOODLIGHTS | 1 | 1 | NR | 15108.093 | CCM | 6.05 | 5.295 | KG | 8034035016240 | 8034035016240 | 8034035016240 | 94054210
GWP2175AB | SMARTPRO2.0 1M 5700K CRI70 S1 DALI CL2 | SMARTPRO2.0 1M 5700K CRI70 S1 DALI CL2 | 1370 | 1 | NR | 1040 | 1 | NR | 31.73% | OFFICIAL | 6LT63G72F7711QC100 | 30 | 6LT | LIGHTING | 63G | SPORTS AND AREAS | 72F | FLOODLIGHTS | 1 | 1 | NR | 15108.093 | CCM | 5.848 | 5.804 | KG | 8034035029417 | 8034035029417 | 8034035029417 | 94054210
GWP2175AD | SMARTPRO2.0 1M 5700K CRI70 S1 DALI CL1 | SMART PRO 1M 5700K CRI70 TYP S1 DALI | 1370 | 1 | NR | 1040 | 1 | NR | 31.73% | OFFICIAL | 6LT63G72F7711QC100 | 30 | 6LT | LIGHTING | 63G | SPORTS AND AREAS | 72F | FLOODLIGHTS | 1 | 1 | NR | 15108.093 | CCM | 6.18 | 5.292 | KG | 8034035005725 | 8034035005725 | 8034035005725 | 94054210
GWP2175BB | SMARTPRO2.0 1M 5700K CRI70 S2 DALI CL2 | SMARTPRO2.0 1M 5700K CRI70 S2 DALI CL2 | 1370 | 1 | NR | 1040 | 1 | NR | 31.73% | OFFICIAL | 6LT63G72F7711QC100 | 30 | 6LT | LIGHTING | 63G | SPORTS AND AREAS | 72F | FLOODLIGHTS | 1 | 1 | NR | 15108.093 | CCM | 5.773 | 5.729 | KG | 8034035029424 | 8034035029424 | 8034035029424 | 94054210
GWP2175BD | SMARTPRO2.0 1M 5700K CRI70 S2 DALI CL1 | SMART PRO 1M 5700K CRI70 TYP S2 DALI | 1370 | 1 | NR | 1040 | 1 | NR | 31.73% | OFFICIAL | 6LT63G72F7711QC100 | 30 | 6LT | LIGHTING | 63G | SPORTS AND AREAS | 72F | FLOODLIGHTS | 1 | 1 | NR | 15108.093 | CCM | 5.768 | 5.217 | KG | 8034035005749 | 8034035005749 | 8034035005749 | 94054210
GWP2175CB | SMARTPRO2.0 1M 5700K CRI70 A1 DALI CL2 | SMARTPRO2.0 1M 5700K CRI70 A1 DALI CL2 | 1370 | 1 | NR | 1040 | 1 | NR | 31.73% | OFFICIAL | 6LT63G72F7711QC100 | 30 | 6LT | LIGHTING | 63G | SPORTS AND AREAS | 72F | FLOODLIGHTS | 1 | 1 | NR | 15108.093 | CCM | 5.783 | 5.74 | KG | 8034035029431 | 8034035029431 | 8034035029431 | 94054210
GWP2175CD | SMARTPRO2.0 1M 5700K CRI70 A1 DALI CL1 | SMART PRO 1M 5700K CRI70 TYP A1 DALI | 1370 | 1 | NR | 1040 | 1 | NR | 31.73% | OFFICIAL | 6LT63G72F7711QC100 | 30 | 6LT | LIGHTING | 63G | SPORTS AND AREAS | 72F | FLOODLIGHTS | 1 | 1 | NR | 15108.093 | CCM | 5.779 | 5.227 | KG | 8034035005763 | 8034035005763 | 8034035005763 | 94054210
GWP2175GB | SMARTPRO2.0 1M 5700K CRI70 C4 DALI CL2 | SMARTPRO2.0 1M 5700K CRI70 C4 DALI CL2 | 1370 | 1 | NR | 1040 | 1 | NR | 31.73% | OFFICIAL | 6LT63G72F7711QC100 | 30 | 6LT | LIGHTING | 63G | SPORTS AND AREAS | 72F | FLOODLIGHTS | 1 | 1 | NR | 15108.093 | CCM | 5.868 | 5.824 | KG | 8034035029455 | 8034035029455 | 8034035029455 | 94054210
GWP2175GD | SMARTPRO2.0 1M 5700K CRI70 C4 DALI CL1 | SMART PRO 1M 5700K CRI70 TYP C4 DALI | 1370 | 1 | NR | 1040 | 1 | NR | 31.73% | OFFICIAL | 6LT63G72F7711QC100 | 30 | 6LT | LIGHTING | 63G | SPORTS AND AREAS | 72F | FLOODLIGHTS | 1 | 1 | NR | 15108.093 | CCM | 5.857 | 5.306 | KG | 8034035005800 | 8034035005800 | 8034035005800 | 94054210
GWP2175HB | SMARTPRO2.0 1M 5700K CRI70 C3 DALI CL2 | SMARTPRO2.0 1M 5700K CRI70 C3 DALI CL2 | 1370 | 1 | NR | 1040 | 1 | NR | 31.73% | OFFICIAL | 6LT63G72F7711QC100 | 30 | 6LT | LIGHTING | 63G | SPORTS AND AREAS | 72F | FLOODLIGHTS | 1 | 1 | NR | 15108.093 | CCM | 5.868 | 5.824 | KG | 8034035029462 | 8034035029462 | 8034035029462 | 94054210
GWP2175HD | SMARTPRO2.0 1M 5700K CRI70 C3 DALI CL1 | SMART PRO 1M 5700K CRI70 TYP C3 DALI | 1370 | 1 | NR | 1040 | 1 | NR | 31.73% | OFFICIAL | 6LT63G72F7711QC100 | 30 | 6LT | LIGHTING | 63G | SPORTS AND AREAS | 72F | FLOODLIGHTS | 1 | 1 | NR | 15108.093 | CCM | 5.857 | 5.306 | KG | 8034035005824 | 8034035005824 | 8034035005824 | 94054210
GWP2175LB | SMARTPRO2.0 1M 5700K CRI70 C2 DALI CL2 | SMARTPRO2.0 1M 5700K CRI70 C2 DALI CL2 | 1370 | 1 | NR | 1040 | 1 | NR | 31.73% | OFFICIAL | 6LT63G72F7711QC100 | 30 | 6LT | LIGHTING | 63G | SPORTS AND AREAS | 72F | FLOODLIGHTS | 1 | 1 | NR | 15108.093 | CCM | 5.868 | 5.824 | KG | 8034035029479 | 8034035029479 | 8034035029479 | 94054210
GWP2175LD | SMARTPRO2.0 1M 5700K CRI70 C2 DALI CL1 | SMART PRO 1M 5700K CRI70 TYP C2 DALI | 1370 | 1 | NR | 1040 | 1 | NR | 31.73% | OFFICIAL | 6LT63G72F7711QC100 | 30 | 6LT | LIGHTING | 63G | SPORTS AND AREAS | 72F | FLOODLIGHTS | 1 | 1 | NR | 15108.093 | CCM | 5.857 | 5.306 | KG | 8034035005848 | 8034035005848 | 8034035005848 | 94054210
GWP2175MB | SMARTPRO2.0 1M 5700K CRI70 C1 DALI CL2 | SMARTPRO2.0 1M 5700K CRI70 C1 DALI CL2 | 1370 | 1 | NR | 1040 | 1 | NR | 31.73% | OFFICIAL | 6LT63G72F7711QC100 | 30 | 6LT | LIGHTING | 63G | SPORTS AND AREAS | 72F | FLOODLIGHTS | 1 | 1 | NR | 15108.093 | CCM | 5.868 | 5.824 | KG | 8034035029486 | 8034035029486 | 8034035029486 | 94054210
GWP2175MD | SMARTPRO2.0 1M 5700K CRI70 C1 DALI CL1 | SMART PRO 1M 5700K CRI70 TYP C1 DALI | 1370 | 1 | NR | 1040 | 1 | NR | 31.73% | OFFICIAL | 6LT63G72F7711QC100 | 30 | 6LT | LIGHTING | 63G | SPORTS AND AREAS | 72F | FLOODLIGHTS | 1 | 1 | NR | 15108.093 | CCM | 5.857 | 5.306 | KG | 8034035005862 | 8034035005862 | 8034035005862 | 94054210
GWP2175NB | SMARTPRO2.0 1M 5700K CRI70 A3 DALI CL2 | SMARTPRO2.0 1M 5700K CRI70 A3 DALI CL2 | 1370 | 1 | NR | 1040 | 1 | NR | 31.73% | OFFICIAL | 6LT63G72F7711QC100 | 30 | 6LT | LIGHTING | 63G | SPORTS AND AREAS | 72F | FLOODLIGHTS | 1 | 1 | NR | 15108.093 | CCM | 5.708 | 5.664 | KG | 8034035029493 | 8034035029493 | 8034035029493 | 94054210
GWP2175ND | SMARTPRO2.0 1M 5700K CRI70 A3 DALI CL1 | SMARTPRO2.0 1M 5700K CRI70 A3 DALI CL1 | 1370 | 1 | NR | 1040 | 1 | NR | 31.73% | OFFICIAL | 6LT63G72F7711QC100 | 30 | 6LT | LIGHTING | 63G | SPORTS AND AREAS | 72F | FLOODLIGHTS | 1 | 1 | NR | 15108.093 | CCM | 5.769 | 5.218 | KG | 8034035016257 | 8034035016257 | 8034035016257 | 94054210
GWP2183AB | SMARTPRO2.0 1M 3000K CRI80 S1 DALI CL2 | SMARTPRO2.0 1M 3000K CRI80 S1 DALI CL2 | 1370 | 1 | NR | 1040 | 1 | NR | 31.73% | OFFICIAL | 6LT63G72F7711QC100 | 30 | 6LT | LIGHTING | 63G | SPORTS AND AREAS | 72F | FLOODLIGHTS | 1 | 1 | NR | 15108.093 | CCM | 5.847 | 5.804 | KG | 8034035029509 | 8034035029509 | 8034035029509 | 94054210
GWP2183BB | SMARTPRO2.0 1M 3000K CRI80 S2 DALI CL2 | SMARTPRO2.0 1M 3000K CRI80 S2 DALI CL2 | 1370 | 1 | NR | 1040 | 1 | NR | 31.73% | OFFICIAL | 6LT63G72F7711QC100 | 30 | 6LT | LIGHTING | 63G | SPORTS AND AREAS | 72F | FLOODLIGHTS | 1 | 1 | NR | 15108.093 | CCM | 5.772 | 5.729 | KG | 8034035029516 | 8034035029516 | 8034035029516 | 94054210
GWP2183CB | SMARTPRO2.0 1M 3000K CRI80 A1 DALI CL2 | SMARTPRO2.0 1M 3000K CRI80 A1 DALI CL2 | 1370 | 1 | NR | 1040 | 1 | NR | 31.73% | OFFICIAL | 6LT63G72F7711QC100 | 30 | 6LT | LIGHTING | 63G | SPORTS AND AREAS | 72F | FLOODLIGHTS | 1 | 1 | NR | 15108.093 | CCM | 5.783 | 5.739 | KG | 8034035029523 | 8034035029523 | 8034035029523 | 94054210
GWP2183GB | SMARTPRO2.0 1M 3000K CRI80 C4 DALI CL2 | SMARTPRO2.0 1M 3000K CRI80 C4 DALI CL2 | 1370 | 1 | NR | 1040 | 1 | NR | 31.73% | OFFICIAL | 6LT63G72F7711QC100 | 30 | 6LT | LIGHTING | 63G | SPORTS AND AREAS | 72F | FLOODLIGHTS | 1 | 1 | NR | 15108.093 | CCM | 5.867 | 5.823 | KG | 8034035029547 | 8034035029547 | 8034035029547 | 94054210
GWP2183HB | SMARTPRO2.0 1M 3000K CRI80 C3 DALI CL2 | SMARTPRO2.0 1M 3000K CRI80 C3 DALI CL2 | 1370 | 1 | NR | 1040 | 1 | NR | 31.73% | OFFICIAL | 6LT63G72F7711QC100 | 30 | 6LT | LIGHTING | 63G | SPORTS AND AREAS | 72F | FLOODLIGHTS | 1 | 1 | NR | 15108.093 | CCM | 5.867 | 5.823 | KG | 8034035029554 | 8034035029554 | 8034035029554 | 94054210
GWP2183LB | SMARTPRO2.0 1M 3000K CRI80 C2 DALI CL2 | SMARTPRO2.0 1M 3000K CRI80 C2 DALI CL2 | 1370 | 1 | NR | 1040 | 1 | NR | 31.73% | OFFICIAL | 6LT63G72F7711QC100 | 30 | 6LT | LIGHTING | 63G | SPORTS AND AREAS | 72F | FLOODLIGHTS | 1 | 1 | NR | 15108.093 | CCM | 5.867 | 5.823 | KG | 8034035029561 | 8034035029561 | 8034035029561 | 94054210
GWP2183MB | SMARTPRO2.0 1M 3000K CRI80 C1 DALI CL2 | SMARTPRO2.0 1M 3000K CRI80 C1 DALI CL2 | 1370 | 1 | NR | 1040 | 1 | NR | 31.73% | OFFICIAL | 6LT63G72F7711QC100 | 30 | 6LT | LIGHTING | 63G | SPORTS AND AREAS | 72F | FLOODLIGHTS | 1 | 1 | NR | 15108.093 | CCM | 5.867 | 5.823 | KG | 8034035029578 | 8034035029578 | 8034035029578 | 94054210
GWP2183NB | SMARTPRO2.0 1M 3000K CRI80 A3 DALI CL2 | SMARTPRO2.0 1M 3000K CRI80 A3 DALI CL2 | 1370 | 1 | NR | 1040 | 1 | NR | 31.73% | OFFICIAL | 6LT63G72F7711QC100 | 30 | 6LT | LIGHTING | 63G | SPORTS AND AREAS | 72F | FLOODLIGHTS | 1 | 1 | NR | 15108.093 | CCM | 5.707 | 5.664 | KG | 8034035029585 | 8034035029585 | 8034035029585 | 94054210
GWP2184AB | SMARTPRO2.0 1M 4000K CRI80 S1 DALI CL2 | SMARTPRO2.0 1M 4000K CRI80 S1 DALI CL2 | 1370 | 1 | NR | 1040 | 1 | NR | 31.73% | OFFICIAL | 6LT63G72F7711QC100 | 30 | 6LT | LIGHTING | 63G | SPORTS AND AREAS | 72F | FLOODLIGHTS | 1 | 1 | NR | 15108.093 | CCM | 5.847 | 5.804 | KG | 8034035029592 | 8034035029592 | 8034035029592 | 94054210
GWP2184AD | SMARTPRO2.0 1M 4000K CRI80 S1 DALI CL1 | SMART PRO 1M 4000K CRI80 TYP S1 DALI | 1370 | 1 | NR | 1040 | 1 | NR | 31.73% | OFFICIAL | 6LT63G72F7711QC100 | 30 | 6LT | LIGHTING | 63G | SPORTS AND AREAS | 72F | FLOODLIGHTS | 1 | 1 | NR | 15108.093 | CCM | 5.842 | 5.291 | KG | 8034035012600 | 8034035012600 | 8034035012600 | 94054210
GWP2184BD | SMARTPRO2.0 1M 4000K CRI80 S2 DALI CL1 | SMART PRO 1M 4000K CRI80 TYP S2 DALI | 1370 | 1 | NR | 1040 | 1 | NR | 31.73% | OFFICIAL | 6LT63G72F7711QC100 | 30 | 6LT | LIGHTING | 63G | SPORTS AND AREAS | 72F | FLOODLIGHTS | 1 | 1 | NR | 15108.093 | CCM | 5.767 | 5.216 | KG | 8034035012624 | 8034035012624 | 8034035012624 | 94054210
GWP2184CD | SMARTPRO2.0 1M 4000K CRI80 A1 DALI CL1 | SMART PRO 1M 4000K CRI80 TYP A1 DALI | 1370 | 1 | NR | 1040 | 1 | NR | 31.73% | OFFICIAL | 6LT63G72F7711QC100 | 30 | 6LT | LIGHTING | 63G | SPORTS AND AREAS | 72F | FLOODLIGHTS | 1 | 1 | NR | 15108.093 | CCM | 5.778 | 5.227 | KG | 8034035012631 | 8034035012631 | 8034035012631 | 94054210
GWP2184GD | SMARTPRO2.0 1M 4000K CRI80 C4 DALI CL1 | SMART PRO 1M 4000K CRI80 TYP C4 DALI | 1370 | 1 | NR | 1040 | 1 | NR | 31.73% | OFFICIAL | 6LT63G72F7711QC100 | 30 | 6LT | LIGHTING | 63G | SPORTS AND AREAS | 72F | FLOODLIGHTS | 1 | 1 | NR | 15108.093 | CCM | 5.857 | 5.306 | KG | 8034035012655 | 8034035012655 | 8034035012655 | 94054210
GWP2184HD | SMARTPRO2.0 1M 4000K CRI80 C3 DALI CL1 | SMART PRO 1M 4000K CRI80 TYP C3 DALI | 1370 | 1 | NR | 1040 | 1 | NR | 31.73% | OFFICIAL | 6LT63G72F7711QC100 | 30 | 6LT | LIGHTING | 63G | SPORTS AND AREAS | 72F | FLOODLIGHTS | 1 | 1 | NR | 15108.093 | CCM | 5.857 | 5.306 | KG | 8034035012662 | 8034035012662 | 8034035012662 | 94054210
GWP2184LD | SMARTPRO2.0 1M 4000K CRI80 C2 DALI CL1 | SMART PRO 1M 4000K CRI80 TYP C2 DALI | 1370 | 1 | NR | 1040 | 1 | NR | 31.73% | OFFICIAL | 6LT63G72F7711QC100 | 30 | 6LT | LIGHTING | 63G | SPORTS AND AREAS | 72F | FLOODLIGHTS | 1 | 1 | NR | 15108.093 | CCM | 5.857 | 5.306 | KG | 8034035012679 | 8034035012679 | 8034035012679 | 94054210
GWP2184MD | SMARTPRO2.0 1M 4000K CRI80 C1 DALI CL1 | SMART PRO 1M 4000K CRI80 TYP C1 DALI | 1370 | 1 | NR | 1040 | 1 | NR | 31.73% | OFFICIAL | 6LT63G72F7711QC100 | 30 | 6LT | LIGHTING | 63G | SPORTS AND AREAS | 72F | FLOODLIGHTS | 1 | 1 | NR | 15108.093 | CCM | 5.857 | 5.306 | KG | 8034035012686 | 8034035012686 | 8034035012686 | 94054210
GWP2184ND | SMARTPRO2.0 1M 4000K CRI80 A3 DALI CL1 | SMARTPRO2.0 1M 4000K CRI80 A3 DALI CL1 | 1370 | 1 | NR | 1040 | 1 | NR | 31.73% | OFFICIAL | 6LT63G72F7711QC100 | 30 | 6LT | LIGHTING | 63G | SPORTS AND AREAS | 72F | FLOODLIGHTS | 1 | 1 | NR | 15108.093 | CCM | 5.769 | 5.217 | KG | 8034035016264 | 8034035016264 | 8034035016264 | 94054210
GWP2273AS | SMARTPRO2.0 2M 3000K CRI70 S1 1-10V CL1 | SMART PRO 2M CRI70 3000K TYP S1 1-10V | 1790 | 1 | NR | 1360 | 1 | NR | 31.62% | OFFICIAL | 6LT63G72F7712KK100 | 30 | 6LT | LIGHTING | 63G | SPORTS AND AREAS | 72F | FLOODLIGHTS | 1 | 1 | NR | 40315.5 | CCM | 15.587 | 13.158 | KG | 8011564738881 | 8011564738881 | 8011564738881 | 94054210
GWP2273BS | SMARTPRO2.0 2M 3000K CRI70 S2 1-10V CL1 | SMART PRO 2M CRI70 3000K TYP S2 1-10V | 1790 | 1 | NR | 1360 | 1 | NR | 31.62% | OFFICIAL | 6LT63G72F7712KK100 | 30 | 6LT | LIGHTING | 63G | SPORTS AND AREAS | 72F | FLOODLIGHTS | 1 | 1 | NR | 40315.5 | CCM | 15.5 | 13.95 | KG | 8011564738898 | 8011564738898 | 8011564738898 | 94054210
GWP2273CS | SMARTPRO2.0 2M 3000K CRI70 A1 1-10V CL1 | SMART PRO 2M CRI70 3000K TYP A1 1-10V | 1790 | 1 | NR | 1360 | 1 | NR | 31.62% | OFFICIAL | 6LT63G72F7712KK100 | 30 | 6LT | LIGHTING | 63G | SPORTS AND AREAS | 72F | FLOODLIGHTS | 1 | 1 | NR | 40315.5 | CCM | 15.5 | 13.95 | KG | 8011564738904 | 8011564738904 | 8011564738904 | 94054210
GWP2273GS | SMARTPRO2.0 2M 3000K CRI70 C4 1-10V CL1 | SMART PRO 2M CRI70 3000K TYP C4 1-10V | 1790 | 1 | NR | 1360 | 1 | NR | 31.62% | OFFICIAL | 6LT63G72F7712KK100 | 30 | 6LT | LIGHTING | 63G | SPORTS AND AREAS | 72F | FLOODLIGHTS | 1 | 1 | NR | 40315.5 | CCM | 15.627 | 13.198 | KG | 8011564738928 | 8011564738928 | 8011564738928 | 94054210
GWP2273HS | SMARTPRO2.0 2M 3000K CRI70 C3 1-10V CL1 | SMART PRO 2M CRI70 3000K TYP C3 1-10V | 1790 | 1 | NR | 1360 | 1 | NR | 31.62% | OFFICIAL | 6LT63G72F7712KK100 | 30 | 6LT | LIGHTING | 63G | SPORTS AND AREAS | 72F | FLOODLIGHTS | 1 | 1 | NR | 40315.5 | CCM | 15.627 | 13.198 | KG | 8011564738935 | 8011564738935 | 8011564738935 | 94054210
GWP2273LS | SMARTPRO2.0 2M 3000K CRI70 C2 1-10V CL1 | SMART PRO 2M CRI70 3000K TYP C2 1-10V | 1790 | 1 | NR | 1360 | 1 | NR | 31.62% | OFFICIAL | 6LT63G72F7712KK100 | 30 | 6LT | LIGHTING | 63G | SPORTS AND AREAS | 72F | FLOODLIGHTS | 1 | 1 | NR | 40315.5 | CCM | 15.627 | 13.198 | KG | 8011564738942 | 8011564738942 | 8011564738942 | 94054210
GWP2273MS | SMARTPRO2.0 2M 3000K CRI70 C1 1-10V CL1 | SMART PRO 2M CRI70 3000K TYP C1 1-10V | 1790 | 1 | NR | 1360 | 1 | NR | 31.62% | OFFICIAL | 6LT63G72F7712KK100 | 30 | 6LT | LIGHTING | 63G | SPORTS AND AREAS | 72F | FLOODLIGHTS | 1 | 1 | NR | 40315.5 | CCM | 15.627 | 13.198 | KG | 8011564738959 | 8011564738959 | 8011564738959 | 94054210
GWP2274AS | SMARTPRO2.0 2M 4000K CRI70 S1 1-10V CL1 | SMART PRO 2M CRI70 4000K TYP S1 1-10V | 1790 | 1 | NR | 1360 | 1 | NR | 31.62% | OFFICIAL | 6LT63G72F7712KK100 | 30 | 6LT | LIGHTING | 63G | SPORTS AND AREAS | 72F | FLOODLIGHTS | 1 | 1 | NR | 40315.5 | CCM | 16 | 14.4 | KG | 8011564755871 | 8011564755871 | 8011564755871 | 94054210
GWP2274BS | SMARTPRO2.0 2M 4000K CRI70 S2 1-10V CL1 | SMART PRO 2M CRI70 4000K TYP S2 1-10V | 1790 | 1 | NR | 1360 | 1 | NR | 31.62% | OFFICIAL | 6LT63G72F7712KK100 | 30 | 6LT | LIGHTING | 63G | SPORTS AND AREAS | 72F | FLOODLIGHTS | 1 | 1 | NR | 40315.5 | CCM | 15.5 | 13.95 | KG | 8011564738751 | 8011564738751 | 8011564738751 | 94054210
GWP2274CS | SMARTPRO2.0 2M 4000K CRI70 A1 1-10V CL1 | SMART PRO 2M CRI70 4000K TYP A1 1-10V | 1790 | 1 | NR | 1360 | 1 | NR | 31.62% | OFFICIAL | 6LT63G72F7712KK100 | 30 | 6LT | LIGHTING | 63G | SPORTS AND AREAS | 72F | FLOODLIGHTS | 1 | 1 | NR | 40315.5 | CCM | 15.243 | 12.823 | KG | 8011564738768 | 8011564738768 | 8011564738768 | 94054210
GWP2274GS | SMARTPRO2.0 2M 4000K CRI70 C4 1-10V CL1 | SMART PRO 2M CRI70 4000K TYP C4 1-10V | 1790 | 1 | NR | 1360 | 1 | NR | 31.62% | OFFICIAL | 6LT63G72F7712KK100 | 30 | 6LT | LIGHTING | 63G | SPORTS AND AREAS | 72F | FLOODLIGHTS | 1 | 1 | NR | 40315.5 | CCM | 15.5 | 13.95 | KG | 8011564738744 | 8011564738744 | 8011564738744 | 94054210
GWP2274HS | SMARTPRO2.0 2M 4000K CRI70 C3 1-10V CL1 | SMART PRO 2M CRI70 4000K TYP C3 1-10V | 1790 | 1 | NR | 1360 | 1 | NR | 31.62% | OFFICIAL | 6LT63G72F7712KK100 | 30 | 6LT | LIGHTING | 63G | SPORTS AND AREAS | 72F | FLOODLIGHTS | 1 | 1 | NR | 40315.5 | CCM | 15.469 | 13.039 | KG | 8011564738782 | 8011564738782 | 8011564738782 | 94054210
GWP2274LS | SMARTPRO2.0 2M 4000K CRI70 C2 1-10V CL1 | SMART PRO 2M CRI70 4000K TYP C2 1-10V | 1790 | 1 | NR | 1360 | 1 | NR | 31.62% | OFFICIAL | 6LT63G72F7712KK100 | 30 | 6LT | LIGHTING | 63G | SPORTS AND AREAS | 72F | FLOODLIGHTS | 1 | 1 | NR | 40315.5 | CCM | 16 | 14.4 | KG | 8011564738799 | 8011564738799 | 8011564738799 | 94054210
GWP2274MS | SMARTPRO2.0 2M 4000K CRI70 C1 1-10V CL1 | SMART PRO 2M CRI70 4000K TYP C1 1-10V | 1790 | 1 | NR | 1360 | 1 | NR | 31.62% | OFFICIAL | 6LT63G72F7712KK100 | 30 | 6LT | LIGHTING | 63G | SPORTS AND AREAS | 72F | FLOODLIGHTS | 1 | 1 | NR | 40315.5 | CCM | 16 | 14.4 | KG | 8011564738805 | 8011564738805 | 8011564738805 | 94054210
GWP2274NS | SMARTPRO2.0 2M 4000K CRI70 A3 1-10V CL1 | SMARTPRO2.0 2M 4000K CRI70 A3 1-10V CL1 | 1790 | 1 | NR | 1360 | 1 | NR | 31.62% | OFFICIAL | 6LT63G72F7712KK100 | 30 | 6LT | LIGHTING | 63G | SPORTS AND AREAS | 72F | FLOODLIGHTS | 1 | 1 | NR | 40315.5 | CCM | 15.4 | 15.4 | KG | 8034035015939 | 8034035015939 | 8034035015939 | 94054210
GWP2275AS | SMARTPRO2.0 2M 5700K CRI70 S1 1-10V CL1 | SMART PRO 2M CRI70 5700K TYP S1 1-10V | 1790 | 1 | NR | 1360 | 1 | NR | 31.62% | OFFICIAL | 6LT63G72F7712KK100 | 30 | 6LT | LIGHTING | 63G | SPORTS AND AREAS | 72F | FLOODLIGHTS | 1 | 1 | NR | 40315.5 | CCM | 15.6 | 14.04 | KG | 8011564738706 | 8011564738706 | 8011564738706 | 94054210
GWP2275BS | SMARTPRO2.0 2M 5700K CRI70 S2 1-10V CL1 | SMART PRO 2M CRI70 5700K TYP S2 1-10V | 1790 | 1 | NR | 1360 | 1 | NR | 31.62% | OFFICIAL | 6LT63G72F7712KK100 | 30 | 6LT | LIGHTING | 63G | SPORTS AND AREAS | 72F | FLOODLIGHTS | 1 | 1 | NR | 40315.5 | CCM | 15.5 | 13.95 | KG | 8011564738812 | 8011564738812 | 8011564738812 | 94054210
GWP2275CS | SMARTPRO2.0 2M 5700K CRI70 A1 1-10V CL1 | SMART PRO 2M CRI70 5700K TYP A1 1-10V | 1790 | 1 | NR | 1360 | 1 | NR | 31.62% | OFFICIAL | 6LT63G72F7712KK100 | 30 | 6LT | LIGHTING | 63G | SPORTS AND AREAS | 72F | FLOODLIGHTS | 1 | 1 | NR | 40315.5 | CCM | 15.5 | 13.95 | KG | 8011564738829 | 8011564738829 | 8011564738829 | 94054210
GWP2275GS | SMARTPRO2.0 2M 5700K CRI70 C4 1-10V CL1 | SMART PRO 2M CRI70 5700K TYP C4 1-10V | 1790 | 1 | NR | 1360 | 1 | NR | 31.62% | OFFICIAL | 6LT63G72F7712KK100 | 30 | 6LT | LIGHTING | 63G | SPORTS AND AREAS | 72F | FLOODLIGHTS | 1 | 1 | NR | 40315.5 | CCM | 15.469 | 13.039 | KG | 8011564738843 | 8011564738843 | 8011564738843 | 94054210
GWP2275HS | SMARTPRO2.0 2M 5700K CRI70 C3 1-10V CL1 | SMART PRO 2M CRI70 5700K TYP C3 1-10V | 1790 | 1 | NR | 1360 | 1 | NR | 31.62% | OFFICIAL | 6LT63G72F7712KK100 | 30 | 6LT | LIGHTING | 63G | SPORTS AND AREAS | 72F | FLOODLIGHTS | 1 | 1 | NR | 40315.5 | CCM | 15.469 | 13.039 | KG | 8011564738850 | 8011564738850 | 8011564738850 | 94054210
GWP2275LS | SMARTPRO2.0 2M 5700K CRI70 C2 1-10V CL1 | SMART PRO 2M CRI70 5700K TYP C2 1-10V | 1790 | 1 | NR | 1360 | 1 | NR | 31.62% | OFFICIAL | 6LT63G72F7712KK100 | 30 | 6LT | LIGHTING | 63G | SPORTS AND AREAS | 72F | FLOODLIGHTS | 1 | 1 | NR | 40315.5 | CCM | 15.469 | 13.039 | KG | 8011564738867 | 8011564738867 | 8011564738867 | 94054210
GWP2275MS | SMARTPRO2.0 2M 5700K CRI70 C1 1-10V CL1 | SMART PRO 2M CRI70 5700K TYP C1 1-10V | 1790 | 1 | NR | 1360 | 1 | NR | 31.62% | OFFICIAL | 6LT63G72F7712KK100 | 30 | 6LT | LIGHTING | 63G | SPORTS AND AREAS | 72F | FLOODLIGHTS | 1 | 1 | NR | 40315.5 | CCM | 16 | 14.4 | KG | 8011564738874 | 8011564738874 | 8011564738874 | 94054210
GWP2275NS | SMARTPRO2.0 2M 5700K CRI70 A3 1-10V CL1 | SMARTPRO2.0 2M 5700K CRI70 A3 1-10V CL1 | 1790 | 1 | NR | 1360 | 1 | NR | 31.62% | OFFICIAL | 6LT63G72F7712KK100 | 30 | 6LT | LIGHTING | 63G | SPORTS AND AREAS | 72F | FLOODLIGHTS | 1 | 1 | NR | 40315.5 | CCM | 15.222 | 14.251 | KG | 8034035015946 | 8034035015946 | 8034035015946 | 94054210
GWF1100RC840 | ELIA FL L3 150W 840 ASYM. ON/OFF | ELIA FL M2 60° 30K INDYW.ZAŁ/WYŁ CRI80 | 343 | 1 | NR | 261 | 1 | NR | 31.42% | OFFICIAL | 6LT63G72F8031RC100 | 30 | 6LT | LIGHTING | 63G | SPORTS AND AREAS | 72F | FLOODLIGHTS | 1 | 1 | NR | 6718.75 | CCM | 4.2 | 3.78 | KG | 8034035106828 | 0 | 0 | 0
GWF1100NC840 | ELIA FL M3 100W 840 ASYM. ON/OFF | ELIA FL M2 60° 30K INDYW.ZAŁ/WYŁ CRI80 | 289 | 1 | NR | 220 | 1 | NR | 31.36% | OFFICIAL | 6LT63G72F8031RC100 | 30 | 6LT | LIGHTING | 63G | SPORTS AND AREAS | 72F | FLOODLIGHTS | 1 | 1 | NR | 14976 | CCM | 3.19 | 2.871 | KG | 8034035106767 | 0 | 0 | 0
GWF1100RC830 | ELIA FL L3 150W 830 ASYM. ON/OFF | ELIA FL L3 30K CRI80 ON/OFF ASYM | 461 | 1 | NR | 351 | 1 | NR | 31.34% | OFFICIAL | 6LT63G72F8031RC100 | 30 | 6LT | LIGHTING | 63G | SPORTS AND AREAS | 72F | FLOODLIGHTS | 1 | 1 | NR | 6718.75 | CCM | 4.14 | 3.6 | KG | 8034035106811 | 0 | 0 | 0
GWF1100RC857 | ELIA FL L3 150W 857 ASYM. ON/OFF | ELIA FL L3 57K CRI80 ON/OFF ASYM | 461 | 1 | NR | 351 | 1 | NR | 31.34% | OFFICIAL | 6LT63G72F8031RC100 | 30 | 6LT | LIGHTING | 63G | SPORTS AND AREAS | 72F | FLOODLIGHTS | 1 | 1 | NR | 6718.75 | CCM | 4.14 | 3.6 | KG | 8034035106835 | 0 | 0 | 0
GWP20403 | KIT VETRO DI RICAMBIO SMART PROE 1M ASY | KIT VETRO DI RICAMBIO SMART PROE 1M ASY | 68 | 1 | NR | 51.8 | 1 | NR | 31.27% | OFFICIAL | 6LT63G72F7181VM100 | 30 | 6LT | LIGHTING | 63G | SPORTS AND AREAS | 72F | FLOODLIGHTS | 1 | 1 | NR | 1837.5 | CCM | 294.944 | 167 | G | 8034035113949 | 0 | 0 | 0
GWF1100QC840 | ELIA FL L2 150W 840 ASYM. ON/OFF | ELIA FL L2 AS 40K INDYW.ZAŁ/WYŁ CRI80 | 504 | 1 | NR | 384 | 1 | NR | 31.25% | OFFICIAL | 6LT63G72F7931Q8100 | 40 | 6LT | LIGHTING | 63G | SPORTS AND AREAS | 72F | FLOODLIGHTS | 1 | 1 | NR | 24771.5 | CCM | 5.228 | 4.719 | KG
GWF1100QF840 | ELIA FL L2 150W 840 30° ON/OFF | ELIA FL L2 30° 40K INDYW.ZAŁ/WYŁ CRI80 | 504 | 1 | NR | 384 | 1 | NR | 31.25% | OFFICIAL | 6LT63G72F7931Q8100 | 40 | 6LT | LIGHTING | 63G | SPORTS AND AREAS | 72F | FLOODLIGHTS | 1 | 1 | NR | 25012 | CCM | 5.374 | 4.68 | KG
GWF1100QH830 | ELIA FL L2 150W 830 60° ON/OFF | ELIA FL L2 60° 30K INDYW.ZAŁ/WYŁ CRI80 | 504 | 1 | NR | 384 | 1 | NR | 31.25% | OFFICIAL | 6LT63G72F7931Q8100 | 40 | 6LT | LIGHTING | 63G | SPORTS AND AREAS | 72F | FLOODLIGHTS | 1 | 1 | NR | 24771.5 | CCM | 5.432 | 5 | KG
GWF1100QH840 | ELIA FL L2 150W 840 60° ON/OFF | ELIA FL L2 60° 40K INDYW.ZAŁ/WYŁ CRI80 | 504 | 1 | NR | 384 | 1 | NR | 31.25% | OFFICIAL | 6LT63G72F7931Q8100 | 40 | 6LT | LIGHTING | 63G | SPORTS AND AREAS | 72F | FLOODLIGHTS | 1 | 1 | NR | 24771.5 | CCM | 5.262 | 5 | KG
GWF1101QC840 | ELIA FL L2 150W 840 ASYM. DALI | ELIA FL L2 AS 40K INDYW. DALI CRI80 | 525 | 1 | NR | 400 | 1 | NR | 31.25% | OFFICIAL | 6LT63G72F7931QA100 | 40 | 6LT | LIGHTING | 63G | SPORTS AND AREAS | 72F | FLOODLIGHTS | 1 | 1 | NR | 25012 | CCM | 5.2 | 4.68 | KG
GWF1101QF840 | ELIA FL L2 150W 840 30° DALI | ELIA FL L2 30° 40K INDYW. DALI CRI80 | 525 | 1 | NR | 400 | 1 | NR | 31.25% | OFFICIAL | 6LT63G72F7931QA100 | 40 | 6LT | LIGHTING | 63G | SPORTS AND AREAS | 72F | FLOODLIGHTS | 1 | 1 | NR | 25012 | CCM | 5.638 | 4.68 | KG
GWF1101QH840 | ELIA FL L2 150W 840 60° DALI | ELIA FL L2 60° 40K INDYW. DALI CRI80 | 525 | 1 | NR | 400 | 1 | NR | 31.25% | OFFICIAL | 6LT63G72F7931QA100 | 40 | 6LT | LIGHTING | 63G | SPORTS AND AREAS | 72F | FLOODLIGHTS | 1 | 1 | NR | 25012 | CCM | 5.532 | 4.68 | KG
GWF1101RH840 | ELIA FL L3 150W 840 60° DALI | ELIA FL L3 40K CRI80 DALI MEDIUM | 483 | 1 | NR | 368 | 1 | NR | 31.25% | OFFICIAL | 6LT63G72F8031RU100 | 30 | 6LT | LIGHTING | 63G | SPORTS AND AREAS | 72F | FLOODLIGHTS | 1 | 1 | NR | 6718.75 | CCM | 4.945 | 4.3 | KG | 8034035106941 | 0 | 0 | 0
GWF1105CC830 | ELIA FL MINI XS3 30W 830 AS. PIR SENS. | ELIA FL MINI XS3 30K CRI80 SENSOR ASYM | 189 | 1 | NR | 144 | 1 | NR | 31.25% | OFFICIAL | 6LT63G72F8051RW100 | 30 | 6LT | LIGHTING | 63G | SPORTS AND AREAS | 72F | FLOODLIGHTS | 1 | 10 | NR | 3920.4 | CCM | 1.265 | 1.1 | KG | 8034035107016 | 0 | 0 | 0
GWF1105CC840 | ELIA FL MINI XS3 30W 840 AS. PIR SENS. | ELIA FL MINI XS3 40K CRI80 SENSOR ASYM | 189 | 1 | NR | 144 | 1 | NR | 31.25% | OFFICIAL | 6LT63G72F8051RW100 | 30 | 6LT | LIGHTING | 63G | SPORTS AND AREAS | 72F | FLOODLIGHTS | 1 | 10 | NR | 3920.4 | CCM | 1.265 | 1.1 | KG | 8034035107023 | 0 | 0 | 0
GWF1105CL830 | ELIA FL MINI XS3 30W 830 100° PIR SENSOR | ELIA FL MINI XS3 30K CRI80 SENSOR WIDE | 189 | 1 | NR | 144 | 1 | NR | 31.25% | OFFICIAL | 6LT63G72F8051RW100 | 30 | 6LT | LIGHTING | 63G | SPORTS AND AREAS | 72F | FLOODLIGHTS | 1 | 10 | NR | 3920.4 | CCM | 1.265 | 1.1 | KG | 8034035107030 | 0 | 0 | 0
GWF1105CL840 | ELIA FL MINI XS3 30W 840 100° PIR SENSOR | ELIA FL MINI XS3 40K CRI80 SENSOR WIDE | 189 | 1 | NR | 144 | 1 | NR | 31.25% | OFFICIAL | 6LT63G72F8051RW100 | 30 | 6LT | LIGHTING | 63G | SPORTS AND AREAS | 72F | FLOODLIGHTS | 1 | 10 | NR | 3979.8 | CCM | 997.9 | 900.9 | G | 8034035107047 | 0 | 0 | 0
GWP2174NS | SMARTPRO2.0 1M 4000K CRI70 A3 1-10V CL1 | SMARTPRO2.0 1M 4000K CRI70 A3 1-10V CL1 | 731 | 1 | NR | 557 | 1 | NR | 31.24% | OFFICIAL | 6LT63G72F7711QE100 | 30 | 6LT | LIGHTING | 63G | SPORTS AND AREAS | 72F | FLOODLIGHTS | 1 | 1 | NR | 15108.093 | CCM | 6.03 | 5.309 | KG | 8034035016219 | 8034035016219 | 8034035016219 | 94054210
GWF1105AL830 | ELIA FL MINI XS1 10W 830 100° PIR SENSOR | ELIA FL MINI XS1 30K CRI80 SENSOR WIDE | 121 | 1 | NR | 92.2 | 1 | NR | 31.24% | OFFICIAL | 6LT63G72F8051RW100 | 30 | 6LT | LIGHTING | 63G | SPORTS AND AREAS | 72F | FLOODLIGHTS | 1 | 10 | NR | 3346.2 | CCM | 0.989 | 0.86 | KG | 8034035106972 | 0 | 0 | 0
GWF1105AL840 | ELIA FL MINI XS1 10W 840 100° PIR SENSOR | ELIA FL MINI XS1 40K CRI80 SENSOR WIDE | 121 | 1 | NR | 92.2 | 1 | NR | 31.24% | OFFICIAL | 6LT63G72F8051RW100 | 30 | 6LT | LIGHTING | 63G | SPORTS AND AREAS | 72F | FLOODLIGHTS | 1 | 10 | NR | 3346.2 | CCM | 1.012 | 0.902 | KG | 8034035106989 | 0 | 0 | 0
GWP20404 | KIT VETRO DI RICAMBIO SMART PROE 2M ASY | KIT VETRO DI RICAMBIO SMART PROE 2M ASY | 97.9 | 1 | NR | 74.6 | 1 | NR | 31.23% | OFFICIAL | 6LT63G72F7181VM100 | 30 | 6LT | LIGHTING | 63G | SPORTS AND AREAS | 72F | FLOODLIGHTS | 1 | 1 | NR | 5827.5 | CCM | 654.062 | 339.5 | G | 8034035113956 | 0 | 0 | 0
GWF1100ZC840 | ELIA FL XL3 200W 840 ASYM. ON/OFF | ELIA FL XL2 60° 40K INDYW.ZAŁ/WYŁ CRI80 | 538 | 1 | NR | 410 | 1 | NR | 31.22% | OFFICIAL | 6LT63G72F8031RC100 | 30 | 6LT | LIGHTING | 63G | SPORTS AND AREAS | 72F | FLOODLIGHTS | 1 | 1 | NR | 24745.5 | CCM | 5.21 | 4.689 | KG | 8034035106880 | 0 | 0 | 0
GWP2273AD | SMARTPRO2.0 2M 3000K CRI70 S1 DALI CL1 | SMART PRO 2M CRI70 3000K TYP S1 DALI | 2060 | 1 | NR | 1570 | 1 | NR | 31.21% | OFFICIAL | 6LT63G72F7712KH100 | 30 | 6LT | LIGHTING | 63G | SPORTS AND AREAS | 72F | FLOODLIGHTS | 1 | 1 | NR | 40315.5 | CCM | 15.469 | 13.04 | KG | 8011564756328 | 8011564756328 | 8011564756328 | 94054210
GWP2273BB | SMARTPRO2.0 2M 3000K CRI70 S2 DALI CL2 | SMARTPRO2.0 2M 3000K CRI70 S2 DALI CL2 | 2060 | 1 | NR | 1570 | 1 | NR | 31.21% | OFFICIAL | 6LT63G72F7712KH100 | 30 | 6LT | LIGHTING | 63G | SPORTS AND AREAS | 72F | FLOODLIGHTS | 1 | 1 | NR | 40315.5 | CCM | 15.549 | 14.567 | KG | 8034035029929 | 8034035029929 | 8034035029929 | 94054210
GWP2273BD | SMARTPRO2.0 2M 3000K CRI70 S2 DALI CL1 | SMART PRO 2M CRI70 3000K TYP S2 DALI | 2060 | 1 | NR | 1570 | 1 | NR | 31.21% | OFFICIAL | 6LT63G72F7712KH100 | 30 | 6LT | LIGHTING | 63G | SPORTS AND AREAS | 72F | FLOODLIGHTS | 1 | 1 | NR | 40315.5 | CCM | 15.319 | 12.89 | KG | 8011564756335 | 8011564756335 | 8011564756335 | 94054210
GWP2273CB | SMARTPRO2.0 2M 3000K CRI70 A1 DALI CL2 | SMARTPRO2.0 2M 3000K CRI70 A1 DALI CL2 | 2060 | 1 | NR | 1570 | 1 | NR | 31.21% | OFFICIAL | 6LT63G72F7712KH100 | 30 | 6LT | LIGHTING | 63G | SPORTS AND AREAS | 72F | FLOODLIGHTS | 1 | 1 | NR | 40315.5 | CCM | 15.42 | 14.438 | KG | 8034035029936 | 8034035029936 | 8034035029936 | 94054210
GWP2273CD | SMARTPRO2.0 2M 3000K CRI70 A1 DALI CL1 | SMART PRO 2M CRI70 3000K TYP A1 DALI | 2060 | 1 | NR | 1570 | 1 | NR | 31.21% | OFFICIAL | 6LT63G72F7712KH100 | 30 | 6LT | LIGHTING | 63G | SPORTS AND AREAS | 72F | FLOODLIGHTS | 1 | 1 | NR | 40315.5 | CCM | 15.5 | 13.95 | KG | 8011564756342 | 8011564756342 | 8011564756342 | 94054210
GWP2273GB | SMARTPRO2.0 2M 3000K CRI70 C4 DALI CL2 | SMARTPRO2.0 2M 3000K CRI70 C4 DALI CL2 | 2060 | 1 | NR | 1570 | 1 | NR | 31.21% | OFFICIAL | 6LT63G72F7712KH100 | 30 | 6LT | LIGHTING | 63G | SPORTS AND AREAS | 72F | FLOODLIGHTS | 1 | 1 | NR | 40315.5 | CCM | 15.589 | 14.606 | KG | 8034035029950 | 8034035029950 | 8034035029950 | 94054210
GWP2273GD | SMARTPRO2.0 2M 3000K CRI70 C4 DALI CL1 | SMART PRO 2M CRI70 3000K TYP C4 DALI | 2060 | 1 | NR | 1570 | 1 | NR | 31.21% | OFFICIAL | 6LT63G72F7712KH100 | 30 | 6LT | LIGHTING | 63G | SPORTS AND AREAS | 72F | FLOODLIGHTS | 1 | 1 | NR | 40315.5 | CCM | 15.505 | 13.076 | KG | 8011564756366 | 8011564756366 | 8011564756366 | 94054210
GWP2273HB | SMARTPRO2.0 2M 3000K CRI70 C3 DALI CL2 | SMARTPRO2.0 2M 3000K CRI70 C3 DALI CL2 | 2060 | 1 | NR | 1570 | 1 | NR | 31.21% | OFFICIAL | 6LT63G72F7712KH100 | 30 | 6LT | LIGHTING | 63G | SPORTS AND AREAS | 72F | FLOODLIGHTS | 1 | 1 | NR | 40315.5 | CCM | 15.589 | 14.606 | KG | 8034035029967 | 8034035029967 | 8034035029967 | 94054210
GWP2273HD | SMARTPRO2.0 2M 3000K CRI70 C3 DALI CL1 | SMART PRO 2M CRI70 3000K TYP C3 DALI | 2060 | 1 | NR | 1570 | 1 | NR | 31.21% | OFFICIAL | 6LT63G72F7712KH100 | 30 | 6LT | LIGHTING | 63G | SPORTS AND AREAS | 72F | FLOODLIGHTS | 1 | 1 | NR | 40315.5 | CCM | 15.505 | 13.076 | KG | 8011564756373 | 8011564756373 | 8011564756373 | 94054210
GWP2273LB | SMARTPRO2.0 2M 3000K CRI70 C2 DALI CL2 | SMARTPRO2.0 2M 3000K CRI70 C2 DALI CL2 | 2060 | 1 | NR | 1570 | 1 | NR | 31.21% | OFFICIAL | 6LT63G72F7712KH100 | 30 | 6LT | LIGHTING | 63G | SPORTS AND AREAS | 72F | FLOODLIGHTS | 1 | 1 | NR | 40315.5 | CCM | 15.589 | 14.606 | KG | 8034035029974 | 8034035029974 | 8034035029974 | 94054210
GWP2273LD | SMARTPRO2.0 2M 3000K CRI70 C2 DALI CL1 | SMART PRO 2M CRI70 3000K TYP C2 DALI | 2060 | 1 | NR | 1570 | 1 | NR | 31.21% | OFFICIAL | 6LT63G72F7712KH100 | 30 | 6LT | LIGHTING | 63G | SPORTS AND AREAS | 72F | FLOODLIGHTS | 1 | 1 | NR | 40315.5 | CCM | 15.505 | 13.076 | KG | 8011564756380 | 8011564756380 | 8011564756380 | 94054210
GWP2273MB | SMARTPRO2.0 2M 3000K CRI70 C1 DALI CL2 | SMARTPRO2.0 2M 3000K CRI70 C1 DALI CL2 | 2060 | 1 | NR | 1570 | 1 | NR | 31.21% | OFFICIAL | 6LT63G72F7712KH100 | 30 | 6LT | LIGHTING | 63G | SPORTS AND AREAS | 72F | FLOODLIGHTS | 1 | 1 | NR | 40315.5 | CCM | 15.589 | 14.606 | KG | 8034035029981 | 8034035029981 | 8034035029981 | 94054210
GWP2273MD | SMARTPRO2.0 2M 3000K CRI70 C1 DALI CL1 | SMART PRO 2M CRI70 3000K TYP C1 DALI | 2060 | 1 | NR | 1570 | 1 | NR | 31.21% | OFFICIAL | 6LT63G72F7712KH100 | 30 | 6LT | LIGHTING | 63G | SPORTS AND AREAS | 72F | FLOODLIGHTS | 1 | 1 | NR | 40315.5 | CCM | 15.505 | 13.076 | KG | 8011564756397 | 8011564756397 | 8011564756397 | 94054210
GWP2273NB | SMARTPRO2.0 2M 3000K CRI70 A3 DALI CL2 | SMARTPRO2.0 2M 3000K CRI70 A3 DALI CL2 | 2060 | 1 | NR | 1570 | 1 | NR | 31.21% | OFFICIAL | 6LT63G72F7712KH100 | 30 | 6LT | LIGHTING | 63G | SPORTS AND AREAS | 72F | FLOODLIGHTS | 1 | 1 | NR | 40315.5 | CCM | 15.269 | 14.287 | KG | 8034035029998 | 8034035029998 | 8034035029998 | 94054210
GWP2273ND | SMARTPRO2.0 2M 3000K CRI70 A3 DALI CL1 | SMARTPRO2.0 2M 3000K CRI70 A3 DALI CL1 | 2060 | 1 | NR | 1570 | 1 | NR | 31.21% | OFFICIAL | 6LT63G72F7712KH100 | 30 | 6LT | LIGHTING | 63G | SPORTS AND AREAS | 72F | FLOODLIGHTS | 1 | 1 | NR | 40315.5 | CCM | 15.267 | 14.295 | KG | 8034035015953 | 8034035015953 | 8034035015953 | 94054210
GWP2273NS | SMARTPRO2.0 2M 3000K CRI70 A3 1-10V CL1 | SMARTPRO2.0 2M 3000K CRI70 A3 1-10V CL1 | 2060 | 1 | NR | 1570 | 1 | NR | 31.21% | OFFICIAL | 6LT63G72F7712KK100 | 30 | 6LT | LIGHTING | 63G | SPORTS AND AREAS | 72F | FLOODLIGHTS | 1 | 1 | NR | 40315.5 | CCM | 15.381 | 14.409 | KG | 8034035015922 | 8034035015922 | 8034035015922 | 94054210
GWP2274AB | SMARTPRO2.0 2M 4000K CRI70 S1 DALI CL2 | SMARTPRO2.0 2M 4000K CRI70 S1 DALI CL2 | 2060 | 1 | NR | 1570 | 1 | NR | 31.21% | OFFICIAL | 6LT63G72F7712KH100 | 30 | 6LT | LIGHTING | 63G | SPORTS AND AREAS | 72F | FLOODLIGHTS | 1 | 1 | NR | 40315.5 | CCM | 15.308 | 14.325 | KG | 8034035030000 | 8034035030000 | 8034035030000 | 94054210
GWP2274AD | SMARTPRO2.0 2M 4000K CRI70 S1 DALI CL1 | SMART PRO 2M CRI70 4000K TYP S1 DALI | 2060 | 1 | NR | 1570 | 1 | NR | 31.21% | OFFICIAL | 6LT63G72F7712KH100 | 30 | 6LT | LIGHTING | 63G | SPORTS AND AREAS | 72F | FLOODLIGHTS | 1 | 1 | NR | 40315.5 | CCM | 15.311 | 12.882 | KG | 8011564756403 | 8011564756403 | 8011564756403 | 94054210
GWP2274BB | SMARTPRO2.0 2M 4000K CRI70 S2 DALI CL2 | SMARTPRO2.0 2M 4000K CRI70 S2 DALI CL2 | 2060 | 1 | NR | 1570 | 1 | NR | 31.21% | OFFICIAL | 6LT63G72F7712KH100 | 30 | 6LT | LIGHTING | 63G | SPORTS AND AREAS | 72F | FLOODLIGHTS | 1 | 1 | NR | 40315.5 | CCM | 15.543 | 14.56 | KG | 8034035030017 | 8034035030017 | 8034035030017 | 94054210
GWP2274BD | SMARTPRO2.0 2M 4000K CRI70 S2 DALI CL1 | SMART PRO 2M CRI70 4000K TYP S2 DALI | 2060 | 1 | NR | 1570 | 1 | NR | 31.21% | OFFICIAL | 6LT63G72F7712KH100 | 30 | 6LT | LIGHTING | 63G | SPORTS AND AREAS | 72F | FLOODLIGHTS | 1 | 1 | NR | 40315.5 | CCM | 15.161 | 12.732 | KG | 8011564756496 | 8011564756496 | 8011564756496 | 94054210
GWP2274CB | SMARTPRO2.0 2M 4000K CRI70 A1 DALI CL2 | SMARTPRO2.0 2M 4000K CRI70 A1 DALI CL2 | 2060 | 1 | NR | 1570 | 1 | NR | 31.21% | OFFICIAL | 6LT63G72F7712KH100 | 30 | 6LT | LIGHTING | 63G | SPORTS AND AREAS | 72F | FLOODLIGHTS | 1 | 1 | NR | 40315.5 | CCM | 15.414 | 14.431 | KG | 8034035030024 | 8034035030024 | 8034035030024 | 94054210
GWP2274CD | SMARTPRO2.0 2M 4000K CRI70 A1 DALI CL1 | SMART PRO 2M CRI70 4000K TYP A1 DALI | 2060 | 1 | NR | 1570 | 1 | NR | 31.21% | OFFICIAL | 6LT63G72F7712KH100 | 30 | 6LT | LIGHTING | 63G | SPORTS AND AREAS | 72F | FLOODLIGHTS | 1 | 1 | NR | 40315.5 | CCM | 15.032 | 12.603 | KG | 8011564756502 | 8011564756502 | 8011564756502 | 94054210
GWP2274GB | SMARTPRO2.0 2M 4000K CRI70 C4 DALI CL2 | SMARTPRO2.0 2M 4000K CRI70 C4 DALI CL2 | 2060 | 1 | NR | 1570 | 1 | NR | 31.21% | OFFICIAL | 6LT63G72F7712KH100 | 30 | 6LT | LIGHTING | 63G | SPORTS AND AREAS | 72F | FLOODLIGHTS | 1 | 1 | NR | 40315.5 | CCM | 15.582 | 14.6 | KG | 8034035030048 | 8034035030048 | 8034035030048 | 94054210
GWP2274GD | SMARTPRO2.0 2M 4000K CRI70 C4 DALI CL1 | SMART PRO 2M CRI70 4000K TYP C4 DALI | 2060 | 1 | NR | 1570 | 1 | NR | 31.21% | OFFICIAL | 6LT63G72F7712KH100 | 30 | 6LT | LIGHTING | 63G | SPORTS AND AREAS | 72F | FLOODLIGHTS | 1 | 1 | NR | 40315.5 | CCM | 15.6 | 15.6 | KG | 8011564756700 | 8011564756700 | 8011564756700 | 94054210
GWP2274HB | SMARTPRO2.0 2M 4000K CRI70 C3 DALI CL2 | SMARTPRO2.0 2M 4000K CRI70 C3 DALI CL2 | 2060 | 1 | NR | 1570 | 1 | NR | 31.21% | OFFICIAL | 6LT63G72F7712KH100 | 30 | 6LT | LIGHTING | 63G | SPORTS AND AREAS | 72F | FLOODLIGHTS | 1 | 1 | NR | 40315.5 | CCM | 15.582 | 14.6 | KG | 8034035030055 | 8034035030055 | 8034035030055 | 94054210
GWP2274HD | SMARTPRO2.0 2M 4000K CRI70 C3 DALI CL1 | SMART PRO 2M CRI70 4000K TYP C3 DALI | 2060 | 1 | NR | 1570 | 1 | NR | 31.21% | OFFICIAL | 6LT63G72F7712KH100 | 30 | 6LT | LIGHTING | 63G | SPORTS AND AREAS | 72F | FLOODLIGHTS | 1 | 1 | NR | 40315.5 | CCM | 15.347 | 12.918 | KG | 8011564756809 | 8011564756809 | 8011564756809 | 94054210
GWP2274LB | SMARTPRO2.0 2M 4000K CRI70 C2 DALI CL2 | SMARTPRO2.0 2M 4000K CRI70 C2 DALI CL2 | 2060 | 1 | NR | 1570 | 1 | NR | 31.21% | OFFICIAL | 6LT63G72F7712KH100 | 30 | 6LT | LIGHTING | 63G | SPORTS AND AREAS | 72F | FLOODLIGHTS | 1 | 1 | NR | 40315.5 | CCM | 15.582 | 14.6 | KG | 8034035030062 | 8034035030062 | 8034035030062 | 94054210
GWP2274LD | SMARTPRO2.0 2M 4000K CRI70 C2 DALI CL1 | SMART PRO 2M CRI70 4000K TYP C2 DALI | 2060 | 1 | NR | 1570 | 1 | NR | 31.21% | OFFICIAL | 6LT63G72F7712KH100 | 30 | 6LT | LIGHTING | 63G | SPORTS AND AREAS | 72F | FLOODLIGHTS | 1 | 1 | NR | 40315.5 | CCM | 15.347 | 12.918 | KG | 8011564756908 | 8011564756908 | 8011564756908 | 94054210
GWP2274MB | SMARTPRO2.0 2M 4000K CRI70 C1 DALI CL2 | SMARTPRO2.0 2M 4000K CRI70 C1 DALI CL2 | 2060 | 1 | NR | 1570 | 1 | NR | 31.21% | OFFICIAL | 6LT63G72F7712KH100 | 30 | 6LT | LIGHTING | 63G | SPORTS AND AREAS | 72F | FLOODLIGHTS | 1 | 1 | NR | 40315.5 | CCM | 15.582 | 14.6 | KG | 8034035030079 | 8034035030079 | 8034035030079 | 94054210
GWP2274MD | SMARTPRO2.0 2M 4000K CRI70 C1 DALI CL1 | SMART PRO 2M CRI70 4000K TYP C1 DALI | 2060 | 1 | NR | 1570 | 1 | NR | 31.21% | OFFICIAL | 6LT63G72F7712KH100 | 30 | 6LT | LIGHTING | 63G | SPORTS AND AREAS | 72F | FLOODLIGHTS | 1 | 1 | NR | 40315.5 | CCM | 15.347 | 12.918 | KG | 8011564756939 | 8011564756939 | 8011564756939 | 94054210
GWP2274NB | SMARTPRO2.0 2M 4000K CRI70 A3 DALI CL2 | SMARTPRO2.0 2M 4000K CRI70 A3 DALI CL2 | 2060 | 1 | NR | 1570 | 1 | NR | 31.21% | OFFICIAL | 6LT63G72F7712KH100 | 30 | 6LT | LIGHTING | 63G | SPORTS AND AREAS | 72F | FLOODLIGHTS | 1 | 1 | NR | 40315.5 | CCM | 15.261 | 14.279 | KG | 8034035030086 | 8034035030086 | 8034035030086 | 94054210
GWP2274ND | SMARTPRO2.0 2M 4000K CRI70 A3 DALI CL1 | SMARTPRO2.0 2M 4000K CRI70 A3 DALI CL1 | 2060 | 1 | NR | 1570 | 1 | NR | 31.21% | OFFICIAL | 6LT63G72F7712KH200 | 30 | 6LT | LIGHTING | 63G | SPORTS AND AREAS | 72F | FLOODLIGHTS | 1 | 1 | NR | 40315.5 | CCM | 15.108 | 14.137 | KG | 8034035015960 | 8034035015960 | 8034035015960 | 94054210
GWP2275AB | SMARTPRO2.0 2M 5700K CRI70 S1 DALI CL2 | SMARTPRO2.0 2M 5700K CRI70 S1 DALI CL2 | 2060 | 1 | NR | 1570 | 1 | NR | 31.21% | OFFICIAL | 6LT63G72F7712KH100 | 30 | 6LT | LIGHTING | 63G | SPORTS AND AREAS | 72F | FLOODLIGHTS | 1 | 1 | NR | 40315.5 | CCM | 15.308 | 14.325 | KG | 8034035030093 | 8034035030093 | 8034035030093 | 94054210
GWP2275AD | SMARTPRO2.0 2M 5700K CRI70 S1 DALI CL1 | SMART PRO 2M CRI70 5700K TYP S1 DALI | 2060 | 1 | NR | 1570 | 1 | NR | 31.21% | OFFICIAL | 6LT63G72F7712KH100 | 30 | 6LT | LIGHTING | 63G | SPORTS AND AREAS | 72F | FLOODLIGHTS | 1 | 1 | NR | 40315.5 | CCM | 15.311 | 12.882 | KG | 8011564756946 | 8011564756946 | 8011564756946 | 94054210
GWP2275BB | SMARTPRO2.0 2M 5700K CRI70 S2 DALI CL2 | SMARTPRO2.0 2M 5700K CRI70 S2 DALI CL2 | 2060 | 1 | NR | 1570 | 1 | NR | 31.21% | OFFICIAL | 6LT63G72F7712KH100 | 30 | 6LT | LIGHTING | 63G | SPORTS AND AREAS | 72F | FLOODLIGHTS | 1 | 1 | NR | 40315.5 | CCM | 15.543 | 14.56 | KG | 8034035030109 | 8034035030109 | 8034035030109 | 94054210
GWP2275BD | SMARTPRO2.0 2M 5700K CRI70 S2 DALI CL1 | SMART PRO 2M CRI70 5700K TYP S2 DALI | 2060 | 1 | NR | 1570 | 1 | NR | 31.21% | OFFICIAL | 6LT63G72F7712KH100 | 30 | 6LT | LIGHTING | 63G | SPORTS AND AREAS | 72F | FLOODLIGHTS | 1 | 1 | NR | 40315.5 | CCM | 15.5 | 13.95 | KG | 8011564756953 | 8011564756953 | 8011564756953 | 94054210
GWP2275CB | SMARTPRO2.0 2M 5700K CRI70 A1 DALI CL2 | SMARTPRO2.0 2M 5700K CRI70 A1 DALI CL2 | 2060 | 1 | NR | 1570 | 1 | NR | 31.21% | OFFICIAL | 6LT63G72F7712KH100 | 30 | 6LT | LIGHTING | 63G | SPORTS AND AREAS | 72F | FLOODLIGHTS | 1 | 1 | NR | 40315.5 | CCM | 15.414 | 14.431 | KG | 8034035030116 | 8034035030116 | 8034035030116 | 94054210
GWP2275CD | SMARTPRO2.0 2M 5700K CRI70 A1 DALI CL1 | SMART PRO 2M CRI70 5700K TYP A1 DALI | 2060 | 1 | NR | 1570 | 1 | NR | 31.21% | OFFICIAL | 6LT63G72F7712KH100 | 30 | 6LT | LIGHTING | 63G | SPORTS AND AREAS | 72F | FLOODLIGHTS | 1 | 1 | NR | 40315.5 | CCM | 15.032 | 12.603 | KG | 8011564756960 | 8011564756960 | 8011564756960 | 94054210
GWP2275GB | SMARTPRO2.0 2M 5700K CRI70 C4 DALI CL2 | SMARTPRO2.0 2M 5700K CRI70 C4 DALI CL2 | 2060 | 1 | NR | 1570 | 1 | NR | 31.21% | OFFICIAL | 6LT63G72F7712KH100 | 30 | 6LT | LIGHTING | 63G | SPORTS AND AREAS | 72F | FLOODLIGHTS | 1 | 1 | NR | 40315.5 | CCM | 15.582 | 14.6 | KG | 8034035030130 | 8034035030130 | 8034035030130 | 94054210
GWP2275GD | SMARTPRO2.0 2M 5700K CRI70 C4 DALI CL1 | SMART PRO 2M CRI70 5700K TYP C4 DALI | 2060 | 1 | NR | 1570 | 1 | NR | 31.21% | OFFICIAL | 6LT63G72F7712KH100 | 30 | 6LT | LIGHTING | 63G | SPORTS AND AREAS | 72F | FLOODLIGHTS | 1 | 1 | NR | 40315.5 | CCM | 15.347 | 12.918 | KG | 8011564756984 | 8011564756984 | 8011564756984 | 94054210
GWP2275HB | SMARTPRO2.0 2M 5700K CRI70 C3 DALI CL2 | SMARTPRO2.0 2M 5700K CRI70 C3 DALI CL2 | 2060 | 1 | NR | 1570 | 1 | NR | 31.21% | OFFICIAL | 6LT63G72F7712KH100 | 30 | 6LT | LIGHTING | 63G | SPORTS AND AREAS | 72F | FLOODLIGHTS | 1 | 1 | NR | 40315.5 | CCM | 15.582 | 14.6 | KG | 8034035030147 | 8034035030147 | 8034035030147 | 94054210
GWP2275HD | SMARTPRO2.0 2M 5700K CRI70 C3 DALI CL1 | SMART PRO 2M CRI70 5700K TYP C3 DALI | 2060 | 1 | NR | 1570 | 1 | NR | 31.21% | OFFICIAL | 6LT63G72F7712KH100 | 30 | 6LT | LIGHTING | 63G | SPORTS AND AREAS | 72F | FLOODLIGHTS | 1 | 1 | NR | 40315.5 | CCM | 15.347 | 12.918 | KG | 8011564756991 | 8011564756991 | 8011564756991 | 94054210
GWP2275LB | SMARTPRO2.0 2M 5700K CRI70 C2 DALI CL2 | SMARTPRO2.0 2M 5700K CRI70 C2 DALI CL2 | 2060 | 1 | NR | 1570 | 1 | NR | 31.21% | OFFICIAL | 6LT63G72F7712KH100 | 30 | 6LT | LIGHTING | 63G | SPORTS AND AREAS | 72F | FLOODLIGHTS | 1 | 1 | NR | 40315.5 | CCM | 15.582 | 14.6 | KG | 8034035030154 | 8034035030154 | 8034035030154 | 94054210
GWP2275LD | SMARTPRO2.0 2M 5700K CRI70 C2 DALI CL1 | SMART PRO 2M CRI70 5700K TYP C2 DALI | 2060 | 1 | NR | 1570 | 1 | NR | 31.21% | OFFICIAL | 6LT63G72F7712KH100 | 30 | 6LT | LIGHTING | 63G | SPORTS AND AREAS | 72F | FLOODLIGHTS | 1 | 1 | NR | 40315.5 | CCM | 15.347 | 12.918 | KG | 8011564757004 | 8011564757004 | 8011564757004 | 94054210
GWP2275MB | SMARTPRO2.0 2M 5700K CRI70 C1 DALI CL2 | SMARTPRO2.0 2M 5700K CRI70 C1 DALI CL2 | 2060 | 1 | NR | 1570 | 1 | NR | 31.21% | OFFICIAL | 6LT63G72F7712KH100 | 30 | 6LT | LIGHTING | 63G | SPORTS AND AREAS | 72F | FLOODLIGHTS | 1 | 1 | NR | 40315.5 | CCM | 15.582 | 14.6 | KG | 8034035030161 | 8034035030161 | 8034035030161 | 94054210
GWP2275MD | SMARTPRO2.0 2M 5700K CRI70 C1 DALI CL1 | SMART PRO 2M CRI70 5700K TYP C1 DALI | 2060 | 1 | NR | 1570 | 1 | NR | 31.21% | OFFICIAL | 6LT63G72F7712KH100 | 30 | 6LT | LIGHTING | 63G | SPORTS AND AREAS | 72F | FLOODLIGHTS | 1 | 1 | NR | 40315.5 | CCM | 15.347 | 12.918 | KG | 8011564757028 | 8011564757028 | 8011564757028 | 94054210
GWP2275NB | SMARTPRO2.0 2M 5700K CRI70 A3 DALI CL2 | SMARTPRO2.0 2M 5700K CRI70 A3 DALI CL2 | 2060 | 1 | NR | 1570 | 1 | NR | 31.21% | OFFICIAL | 6LT63G72F7712KH100 | 30 | 6LT | LIGHTING | 63G | SPORTS AND AREAS | 72F | FLOODLIGHTS | 1 | 1 | NR | 40315.5 | CCM | 15.263 | 14.28 | KG | 8034035030178 | 8034035030178 | 8034035030178 | 94054210
GWP2275ND | SMARTPRO2.0 2M 5700K CRI70 A3 DALI CL1 | SMARTPRO2.0 2M 5700K CRI70 A3 DALI CL1 | 2060 | 1 | NR | 1570 | 1 | NR | 31.21% | OFFICIAL | 6LT63G72F7712KH100 | 30 | 6LT | LIGHTING | 63G | SPORTS AND AREAS | 72F | FLOODLIGHTS | 1 | 1 | NR | 40315.5 | CCM | 15.108 | 14.137 | KG | 8034035015977 | 8034035015977 | 8034035015977 | 94054210
GWP2283AB | SMARTPRO2.0 2M 3000K CRI80 S1 DALI CL2 | SMARTPRO2.0 2M 3000K CRI80 S1 DALI CL2 | 2060 | 1 | NR | 1570 | 1 | NR | 31.21% | OFFICIAL | 6LT63G72F7712KH100 | 30 | 6LT | LIGHTING | 63G | SPORTS AND AREAS | 72F | FLOODLIGHTS | 1 | 1 | NR | 40315.5 | CCM | 15.306 | 14.324 | KG | 8034035030185 | 8034035030185 | 8034035030185 | 94054210
GWP2283BB | SMARTPRO2.0 2M 3000K CRI80 S2 DALI CL2 | SMARTPRO2.0 2M 3000K CRI80 S2 DALI CL2 | 2060 | 1 | NR | 1570 | 1 | NR | 31.21% | OFFICIAL | 6LT63G72F7712KH100 | 30 | 6LT | LIGHTING | 63G | SPORTS AND AREAS | 72F | FLOODLIGHTS | 1 | 1 | NR | 40315.5 | CCM | 15.541 | 14.559 | KG | 8034035030192 | 8034035030192 | 8034035030192 | 94054210
GWP2283CB | SMARTPRO2.0 2M 3000K CRI80 A1 DALI CL2 | SMARTPRO2.0 2M 3000K CRI80 A1 DALI CL2 | 2060 | 1 | NR | 1570 | 1 | NR | 31.21% | OFFICIAL | 6LT63G72F7712KH100 | 30 | 6LT | LIGHTING | 63G | SPORTS AND AREAS | 72F | FLOODLIGHTS | 1 | 1 | NR | 40315.5 | CCM | 15.412 | 14.43 | KG | 8034035030208 | 8034035030208 | 8034035030208 | 94054210
GWP2283GB | SMARTPRO2.0 2M 3000K CRI80 C4 DALI CL2 | SMARTPRO2.0 2M 3000K CRI80 C4 DALI CL2 | 2060 | 1 | NR | 1570 | 1 | NR | 31.21% | OFFICIAL | 6LT63G72F7712KH100 | 30 | 6LT | LIGHTING | 63G | SPORTS AND AREAS | 72F | FLOODLIGHTS | 1 | 1 | NR | 40315.5 | CCM | 15.581 | 14.599 | KG | 8034035030222 | 8034035030222 | 8034035030222 | 94054210
GWP2283HB | SMARTPRO2.0 2M 3000K CRI80 C3 DALI CL2 | SMARTPRO2.0 2M 3000K CRI80 C3 DALI CL2 | 2060 | 1 | NR | 1570 | 1 | NR | 31.21% | OFFICIAL | 6LT63G72F7712KH100 | 30 | 6LT | LIGHTING | 63G | SPORTS AND AREAS | 72F | FLOODLIGHTS | 1 | 1 | NR | 40315.5 | CCM | 15.581 | 14.599 | KG | 8034035030239 | 8034035030239 | 8034035030239 | 94054210
GWP2283LB | SMARTPRO2.0 2M 3000K CRI80 C2 DALI CL2 | SMARTPRO2.0 2M 3000K CRI80 C2 DALI CL2 | 2060 | 1 | NR | 1570 | 1 | NR | 31.21% | OFFICIAL | 6LT63G72F7712KH100 | 30 | 6LT | LIGHTING | 63G | SPORTS AND AREAS | 72F | FLOODLIGHTS | 1 | 1 | NR | 40315.5 | CCM | 15.581 | 14.599 | KG | 8034035030246 | 8034035030246 | 8034035030246 | 94054210
GWP2283MB | SMARTPRO2.0 2M 3000K CRI80 C1 DALI CL2 | SMARTPRO2.0 2M 3000K CRI80 C1 DALI CL2 | 2060 | 1 | NR | 1570 | 1 | NR | 31.21% | OFFICIAL | 6LT63G72F7712KH100 | 30 | 6LT | LIGHTING | 63G | SPORTS AND AREAS | 72F | FLOODLIGHTS | 1 | 1 | NR | 40315.5 | CCM | 15.581 | 14.599 | KG | 8034035030253 | 8034035030253 | 8034035030253 | 94054210
GWP2283NB | SMARTPRO2.0 2M 3000K CRI80 A3 DALI CL2 | SMARTPRO2.0 2M 3000K CRI80 A3 DALI CL2 | 2060 | 1 | NR | 1570 | 1 | NR | 31.21% | OFFICIAL | 6LT63G72F7712KH100 | 30 | 6LT | LIGHTING | 63G | SPORTS AND AREAS | 72F | FLOODLIGHTS | 1 | 1 | NR | 40315.5 | CCM | 15.261 | 14.279 | KG | 8034035030260 | 8034035030260 | 8034035030260 | 94054210
GWP2284AB | SMARTPRO2.0 2M 4000K CRI80 S1 DALI CL2 | SMARTPRO2.0 2M 4000K CRI80 S1 DALI CL2 | 2060 | 1 | NR | 1570 | 1 | NR | 31.21% | OFFICIAL | 6LT63G72F7712KH100 | 30 | 6LT | LIGHTING | 63G | SPORTS AND AREAS | 72F | FLOODLIGHTS | 1 | 1 | NR | 40315.5 | CCM | 15.306 | 14.324 | KG | 8034035030277 | 8034035030277 | 8034035030277 | 94054210
GWP2284AD | SMARTPRO2.0 2M 4000K CRI80 S1 DALI CL1 | SMART PRO 2M 4000K CRI80 TYP S1 DALI | 2060 | 1 | NR | 1570 | 1 | NR | 31.21% | OFFICIAL | 6LT63G72F7712KH100 | 30 | 6LT | LIGHTING | 63G | SPORTS AND AREAS | 72F | FLOODLIGHTS | 1 | 1 | NR | 40315.5 | CCM | 15.538 | 14.566 | KG | 8034035012907 | 8034035012907 | 8034035012907 | 94054210
GWP2284AS | SMARTPRO2.0 2M 4000K CRI80 S1 1-10V CL1 | SMARTPRO2.0 2M 4000K CRI80 S1 1-10V CL1 | 2060 | 1 | NR | 1570 | 1 | NR | 31.21% | OFFICIAL | 6LT63G72F7712KK100 | 30 | 6LT | LIGHTING | 63G | SPORTS AND AREAS | 72F | FLOODLIGHTS | 1 | 1 | NR | 40315.5 | CCM | 15.6 | 14.531 | KG | 8034035034374 | 8034035034374 | 8034035034374 | 94054210
GWP2284BB | SMARTPRO2.0 2M 4000K CRI80 S2 DALI CL2 | SMARTPRO2.0 2M 4000K CRI80 S2 DALI CL2 | 2060 | 1 | NR | 1570 | 1 | NR | 31.21% | OFFICIAL | 6LT63G72F7712KH100 | 30 | 6LT | LIGHTING | 63G | SPORTS AND AREAS | 72F | FLOODLIGHTS | 1 | 1 | NR | 40315.5 | CCM | 15.541 | 14.559 | KG | 8034035030284 | 8034035030284 | 8034035030284 | 94054210
GWP2284BD | SMARTPRO2.0 2M 4000K CRI80 S2 DALI CL1 | SMART PRO 2M 4000K CRI80 TYP S2 DALI | 2060 | 1 | NR | 1570 | 1 | NR | 31.21% | OFFICIAL | 6LT63G72F7712KH100 | 30 | 6LT | LIGHTING | 63G | SPORTS AND AREAS | 72F | FLOODLIGHTS | 1 | 1 | NR | 40315.5 | CCM | 15.388 | 14.416 | KG | 8034035012914 | 8034035012914 | 8034035012914 | 94054210
GWP2284BS | SMARTPRO2.0 2M 4000K CRI80 S2 1-10V CL1 | SMARTPRO2.0 2M 4000K CRI80 S2 1-10V CL1 | 2060 | 1 | NR | 1570 | 1 | NR | 31.21% | OFFICIAL | 6LT63G72F7712KK100 | 30 | 6LT | LIGHTING | 63G | SPORTS AND AREAS | 72F | FLOODLIGHTS | 1 | 1 | NR | 40315.5 | CCM | 14.656 | 14.381 | KG | 8034035034381 | 8034035034381 | 8034035034381 | 94054210
GWP2284CB | SMARTPRO2.0 2M 4000K CRI80 A1 DALI CL2 | SMARTPRO2.0 2M 4000K CRI80 A1 DALI CL2 | 2060 | 1 | NR | 1570 | 1 | NR | 31.21% | OFFICIAL | 6LT63G72F7712KH100 | 30 | 6LT | LIGHTING | 63G | SPORTS AND AREAS | 72F | FLOODLIGHTS | 1 | 1 | NR | 40315.5 | CCM | 15.412 | 14.43 | KG | 8034035030291 | 8034035030291 | 8034035030291 | 94054210
GWP2284CD | SMARTPRO2.0 2M 4000K CRI80 A1 DALI CL1 | SMART PRO 2M 4000K CRI80 TYP A1 DALI | 2060 | 1 | NR | 1570 | 1 | NR | 31.21% | OFFICIAL | 6LT63G72F7712KH100 | 30 | 6LT | LIGHTING | 63G | SPORTS AND AREAS | 72F | FLOODLIGHTS | 1 | 1 | NR | 40315.5 | CCM | 15.5 | 13.95 | KG | 8034035012921 | 8034035012921 | 8034035012921 | 94054210
GWP2284CS | SMARTPRO2.0 2M 4000K CRI80 A1 1-10V CL1 | SMARTPRO2.0 2M 4000K CRI80 A1 1-10V CL1 | 2060 | 1 | NR | 1570 | 1 | NR | 31.21% | OFFICIAL | 6LT63G72F7712KK100 | 30 | 6LT | LIGHTING | 63G | SPORTS AND AREAS | 72F | FLOODLIGHTS | 1 | 1 | NR | 40315.5 | CCM | 15.6 | 15.6 | KG | 8034035034398 | 8034035034398 | 8034035034398 | 94054210
GWP2284GB | SMARTPRO2.0 2M 4000K CRI80 C4 DALI CL2 | SMARTPRO2.0 2M 4000K CRI80 C4 DALI CL2 | 2060 | 1 | NR | 1570 | 1 | NR | 31.21% | OFFICIAL | 6LT63G72F7712KH100 | 30 | 6LT | LIGHTING | 63G | SPORTS AND AREAS | 72F | FLOODLIGHTS | 1 | 1 | NR | 40315.5 | CCM | 15.581 | 14.599 | KG | 8034035030314 | 8034035030314 | 8034035030314 | 94054210
GWP2284GD | SMARTPRO2.0 2M 4000K CRI80 C4 DALI CL1 | SMART PRO 2M 4000K CRI80 TYP C4 DALI | 2060 | 1 | NR | 1570 | 1 | NR | 31.21% | OFFICIAL | 6LT63G72F7712KH100 | 30 | 6LT | LIGHTING | 63G | SPORTS AND AREAS | 72F | FLOODLIGHTS | 1 | 1 | NR | 40315.5 | CCM | 15.578 | 14.606 | KG | 8034035012945 | 8034035012945 | 8034035012945 | 94054210
GWP2284GS | SMARTPRO2.0 2M 4000K CRI80 C4 1-10V CL1 | SMARTPRO2.0 2M 4000K CRI80 C4 1-10V CL1 | 2060 | 1 | NR | 1570 | 1 | NR | 31.21% | OFFICIAL | 6LT63G72F7712KK100 | 30 | 6LT | LIGHTING | 63G | SPORTS AND AREAS | 72F | FLOODLIGHTS | 1 | 1 | NR | 40315.5 | CCM | 14.835 | 14.56 | KG | 8034035034411 | 8034035034411 | 8034035034411 | 94054210
GWP2284HB | SMARTPRO2.0 2M 4000K CRI80 C3 DALI CL2 | SMARTPRO2.0 2M 4000K CRI80 C3 DALI CL2 | 2060 | 1 | NR | 1570 | 1 | NR | 31.21% | OFFICIAL | 6LT63G72F7712KH100 | 30 | 6LT | LIGHTING | 63G | SPORTS AND AREAS | 72F | FLOODLIGHTS | 1 | 1 | NR | 40315.5 | CCM | 15.581 | 14.599 | KG | 8034035030321 | 8034035030321 | 8034035030321 | 94054210
GWP2284HD | SMARTPRO2.0 2M 4000K CRI80 C3 DALI CL1 | SMART PRO 2M 4000K CRI80 TYP C3 DALI | 2060 | 1 | NR | 1570 | 1 | NR | 31.21% | OFFICIAL | 6LT63G72F7712KH100 | 30 | 6LT | LIGHTING | 63G | SPORTS AND AREAS | 72F | FLOODLIGHTS | 1 | 1 | NR | 40315.5 | CCM | 15.578 | 14.606 | KG | 8034035012952 | 8034035012952 | 8034035012952 | 94054210
GWP2284HS | SMARTPRO2.0 2M 4000K CRI80 C3 1-10V CL1 | SMARTPRO2.0 2M 4000K CRI80 C3 1-10V CL1 | 2060 | 1 | NR | 1570 | 1 | NR | 31.21% | OFFICIAL | 6LT63G72F7712KK100 | 30 | 6LT | LIGHTING | 63G | SPORTS AND AREAS | 72F | FLOODLIGHTS | 1 | 1 | NR | 40315.5 | CCM | 14.835 | 14.56 | KG | 8034035034428 | 8034035034428 | 8034035034428 | 94054210
GWP2284LB | SMARTPRO2.0 2M 4000K CRI80 C2 DALI CL2 | SMARTPRO2.0 2M 4000K CRI80 C2 DALI CL2 | 2060 | 1 | NR | 1570 | 1 | NR | 31.21% | OFFICIAL | 6LT63G72F7712KH100 | 30 | 6LT | LIGHTING | 63G | SPORTS AND AREAS | 72F | FLOODLIGHTS | 1 | 1 | NR | 40315.5 | CCM | 15.581 | 14.599 | KG | 8034035030338 | 8034035030338 | 8034035030338 | 94054210
GWP2284LD | SMARTPRO2.0 2M 4000K CRI80 C2 DALI CL1 | SMART PRO 2M 4000K CRI80 TYP C2 DALI | 2060 | 1 | NR | 1570 | 1 | NR | 31.21% | OFFICIAL | 6LT63G72F7712KH100 | 30 | 6LT | LIGHTING | 63G | SPORTS AND AREAS | 72F | FLOODLIGHTS | 1 | 1 | NR | 40315.5 | CCM | 15.578 | 14.606 | KG | 8034035012969 | 8034035012969 | 8034035012969 | 94054210
GWP2284LS | SMARTPRO2.0 2M 4000K CRI80 C2 1-10V CL1 | SMARTPRO2.0 2M 4000K CRI80 C2 1-10V CL1 | 2060 | 1 | NR | 1570 | 1 | NR | 31.21% | OFFICIAL | 6LT63G72F7712KK100 | 30 | 6LT | LIGHTING | 63G | SPORTS AND AREAS | 72F | FLOODLIGHTS | 1 | 1 | NR | 40315.5 | CCM | 14.835 | 14.56 | KG | 8034035034435 | 8034035034435 | 8034035034435 | 94054210
GWP2284MB | SMARTPRO2.0 2M 4000K CRI80 C1 DALI CL2 | SMARTPRO2.0 2M 4000K CRI80 C1 DALI CL2 | 2060 | 1 | NR | 1570 | 1 | NR | 31.21% | OFFICIAL | 6LT63G72F7712KH100 | 30 | 6LT | LIGHTING | 63G | SPORTS AND AREAS | 72F | FLOODLIGHTS | 1 | 1 | NR | 40315.5 | CCM | 15.581 | 14.599 | KG | 8034035030345 | 8034035030345 | 8034035030345 | 94054210
GWP2284MD | SMARTPRO2.0 2M 4000K CRI80 C1 DALI CL1 | SMART PRO 2M 4000K CRI80 TYP C1 DALI | 2060 | 1 | NR | 1570 | 1 | NR | 31.21% | OFFICIAL | 6LT63G72F7712KH100 | 30 | 6LT | LIGHTING | 63G | SPORTS AND AREAS | 72F | FLOODLIGHTS | 1 | 1 | NR | 40315.5 | CCM | 15.578 | 14.606 | KG | 8034035012976 | 8034035012976 | 8034035012976 | 94054210
GWP2284MS | SMARTPRO2.0 2M 4000K CRI80 C1 1-10V CL1 | SMARTPRO2.0 2M 4000K CRI80 C1 1-10V CL1 | 2060 | 1 | NR | 1570 | 1 | NR | 31.21% | OFFICIAL | 6LT63G72F7712KK100 | 30 | 6LT | LIGHTING | 63G | SPORTS AND AREAS | 72F | FLOODLIGHTS | 1 | 1 | NR | 40315.5 | CCM | 14.835 | 14.56 | KG | 8034035034442 | 8034035034442 | 8034035034442 | 94054210
GWP2284NB | SMARTPRO2.0 2M 4000K CRI80 A3 DALI CL2 | SMARTPRO2.0 2M 4000K CRI80 A3 DALI CL2 | 2060 | 1 | NR | 1570 | 1 | NR | 31.21% | OFFICIAL | 6LT63G72F7712KH100 | 30 | 6LT | LIGHTING | 63G | SPORTS AND AREAS | 72F | FLOODLIGHTS | 1 | 1 | NR | 40315.5 | CCM | 15.261 | 14.279 | KG | 8034035030352 | 8034035030352 | 8034035030352 | 94054210
GWP2284ND | SMARTPRO2.0 2M 4000K CRI80 A3 DALI CL1 | SMARTPRO2.0 2M 4000K CRI80 A3 DALI CL1 | 2060 | 1 | NR | 1570 | 1 | NR | 31.21% | OFFICIAL | 6LT63G72F7712KH100 | 30 | 6LT | LIGHTING | 63G | SPORTS AND AREAS | 72F | FLOODLIGHTS | 1 | 1 | NR | 40315.5 | CCM | 15.108 | 14.137 | KG | 8034035015984 | 8034035015984 | 8034035015984 | 94054210
GWP2284NS | SMARTPRO2.0 2M 4000K CRI80 A3 1-10V CL1 | SMARTPRO2.0 2M 4000K CRI80 A3 1-10V CL1 | 2060 | 1 | NR | 1570 | 1 | NR | 31.21% | OFFICIAL | 6LT63G72F7712KK100 | 30 | 6LT | LIGHTING | 63G | SPORTS AND AREAS | 72F | FLOODLIGHTS | 1 | 1 | NR | 40315.5 | CCM | 14.526 | 14.251 | KG | 8034035034459 | 8034035034459 | 8034035034459 | 94054210
GWP2285AD | SMARTPRO2.0 2M 5700K CRI80 S1 DALI CL1 | SMARTPRO2.0 2M 5700K CRI80 S1 DALI CL1 | 2060 | 1 | NR | 1570 | 1 | NR | 31.21% | OFFICIAL | 6LT63G72F7712KH100 | 30 | 6LT | LIGHTING | 63G | SPORTS AND AREAS | 72F | FLOODLIGHTS | 1 | 1 | NR | 40315.5 | CCM | 14.687 | 14.411 | KG | 8034035034558 | 8034035034558 | 8034035034558 | 94054210
GWP2285AS | SMARTPRO2.0 2M 5700K CRI80 S1 1-10V CL1 | SMARTPRO2.0 2M 5700K CRI80 S1 1-10V CL1 | 2060 | 1 | NR | 1570 | 1 | NR | 31.21% | OFFICIAL | 6LT63G72F7712KK100 | 30 | 6LT | LIGHTING | 63G | SPORTS AND AREAS | 72F | FLOODLIGHTS | 1 | 1 | NR | 40315.5 | CCM | 14.806 | 14.531 | KG | 8034035034466 | 8034035034466 | 8034035034466 | 94054210
GWP2285BD | SMARTPRO2.0 2M 5700K CRI80 S2 DALI CL1 | SMARTPRO2.0 2M 5700K CRI80 S2 DALI CL1 | 2060 | 1 | NR | 1570 | 1 | NR | 31.21% | OFFICIAL | 6LT63G72F7712KH100 | 30 | 6LT | LIGHTING | 63G | SPORTS AND AREAS | 72F | FLOODLIGHTS | 1 | 1 | NR | 40315.5 | CCM | 14.537 | 14.261 | KG | 8034035034565 | 8034035034565 | 8034035034565 | 94054210
GWP2285BS | SMARTPRO2.0 2M 5700K CRI80 S2 1-10V CL1 | SMARTPRO2.0 2M 5700K CRI80 S2 1-10V CL1 | 2060 | 1 | NR | 1570 | 1 | NR | 31.21% | OFFICIAL | 6LT63G72F7712KK100 | 30 | 6LT | LIGHTING | 63G | SPORTS AND AREAS | 72F | FLOODLIGHTS | 1 | 1 | NR | 40315.5 | CCM | 14.656 | 14.381 | KG | 8034035034473 | 8034035034473 | 8034035034473 | 94054210
GWP2285CD | SMARTPRO2.0 2M 5700K CRI80 A1 DALI CL1 | SMARTPRO2.0 2M 5700K CRI80 A1 DALI CL1 | 2060 | 1 | NR | 1570 | 1 | NR | 31.21% | OFFICIAL | 6LT63G72F7712KH100 | 30 | 6LT | LIGHTING | 63G | SPORTS AND AREAS | 72F | FLOODLIGHTS | 1 | 1 | NR | 40315.5 | CCM | 15.4 | 15.4 | KG | 8034035034572 | 8034035034572 | 8034035034572 | 94054210
GWP2285CS | SMARTPRO2.0 2M 5700K CRI80 A1 1-10V CL1 | SMARTPRO2.0 2M 5700K CRI80 A1 1-10V CL1 | 2060 | 1 | NR | 1570 | 1 | NR | 31.21% | OFFICIAL | 6LT63G72F7712KK100 | 30 | 6LT | LIGHTING | 63G | SPORTS AND AREAS | 72F | FLOODLIGHTS | 1 | 1 | NR | 40315.5 | CCM | 14.677 | 14.402 | KG | 8034035034480 | 8034035034480 | 8034035034480 | 94054210
GWP2285GD | SMARTPRO2.0 2M 5700K CRI80 C4 DALI CL1 | SMARTPRO2.0 2M 5700K CRI80 C4 DALI CL1 | 2060 | 1 | NR | 1570 | 1 | NR | 31.21% | OFFICIAL | 6LT63G72F7712KH100 | 30 | 6LT | LIGHTING | 63G | SPORTS AND AREAS | 72F | FLOODLIGHTS | 1 | 1 | NR | 40315.5 | CCM | 15.412 | 14.44 | KG | 8034035043512 | 8034035043512 | 8034035043512 | 94054210
GWP2285GS | SMARTPRO2.0 2M 5700K CRI80 C4 1-10V CL1 | SMARTPRO2.0 2M 5700K CRI80 C4 1-10V CL1 | 2060 | 1 | NR | 1570 | 1 | NR | 31.21% | OFFICIAL | 6LT63G72F7712KK100 | 30 | 6LT | LIGHTING | 63G | SPORTS AND AREAS | 72F | FLOODLIGHTS | 1 | 1 | NR | 40315.5 | CCM | 14.835 | 14.56 | KG | 8034035034503 | 8034035034503 | 8034035034503 | 94054210
GWP2285HD | SMARTPRO2.0 2M 5700K CRI80 C3 DALI CL1 | SMARTPRO2.0 2M 5700K CRI80 C3 DALI CL1 | 2060 | 1 | NR | 1570 | 1 | NR | 31.21% | OFFICIAL | 6LT63G72F7712KH100 | 30 | 6LT | LIGHTING | 63G | SPORTS AND AREAS | 72F | FLOODLIGHTS | 1 | 1 | NR | 40315.5 | CCM | 15.412 | 14.44 | KG | 8034035043529 | 8034035043529 | 8034035043529 | 94054210
GWP2285HS | SMARTPRO2.0 2M 5700K CRI80 C3 1-10V CL1 | SMARTPRO2.0 2M 5700K CRI80 C3 1-10V CL1 | 2060 | 1 | NR | 1570 | 1 | NR | 31.21% | OFFICIAL | 6LT63G72F7712KK100 | 30 | 6LT | LIGHTING | 63G | SPORTS AND AREAS | 72F | FLOODLIGHTS | 1 | 1 | NR | 40315.5 | CCM | 14.835 | 14.56 | KG | 8034035034510 | 8034035034510 | 8034035034510 | 94054210
GWP2285LD | SMARTPRO2.0 2M 5700K CRI80 C2 DALI CL1 | SMARTPRO2.0 2M 5700K CRI80 C2 DALI CL1 | 2060 | 1 | NR | 1570 | 1 | NR | 31.21% | OFFICIAL | 6LT63G72F7712KH100 | 30 | 6LT | LIGHTING | 63G | SPORTS AND AREAS | 72F | FLOODLIGHTS | 1 | 1 | NR | 40315.5 | CCM | 15.412 | 14.44 | KG | 8034035043536 | 8034035043536 | 8034035043536 | 94054210
GWP2285LS | SMARTPRO2.0 2M 5700K CRI80 C2 1-10V CL1 | SMARTPRO2.0 2M 5700K CRI80 C2 1-10V CL1 | 2060 | 1 | NR | 1570 | 1 | NR | 31.21% | OFFICIAL | 6LT63G72F7712KK100 | 30 | 6LT | LIGHTING | 63G | SPORTS AND AREAS | 72F | FLOODLIGHTS | 1 | 1 | NR | 40315.5 | CCM | 14.835 | 14.56 | KG | 8034035034527 | 8034035034527 | 8034035034527 | 94054210
GWP2285MD | SMARTPRO2.0 2M 5700K CRI80 C1 DALI CL1 | SMARTPRO2.0 2M 5700K CRI80 C1 DALI CL1 | 2060 | 1 | NR | 1570 | 1 | NR | 31.21% | OFFICIAL | 6LT63G72F7712KH100 | 30 | 6LT | LIGHTING | 63G | SPORTS AND AREAS | 72F | FLOODLIGHTS | 1 | 1 | NR | 40315.5 | CCM | 15.412 | 14.44 | KG | 8034035043543 | 8034035043543 | 8034035043543 | 94054210
GWP2285MS | SMARTPRO2.0 2M 5700K CRI80 C1 1-10V CL1 | SMARTPRO2.0 2M 5700K CRI80 C1 1-10V CL1 | 2060 | 1 | NR | 1570 | 1 | NR | 31.21% | OFFICIAL | 6LT63G72F7712KK100 | 30 | 6LT | LIGHTING | 63G | SPORTS AND AREAS | 72F | FLOODLIGHTS | 1 | 1 | NR | 40315.5 | CCM | 14.835 | 14.56 | KG | 8034035034534 | 8034035034534 | 8034035034534 | 94054210
GWP2285ND | SMARTPRO2.0 2M 5700K CRI80 A3 DALI CL1 | SMARTPRO2.0 2M 5700K CRI80 A3 DALI CL1 | 2060 | 1 | NR | 1570 | 1 | NR | 31.21% | OFFICIAL | 6LT63G72F7712KH100 | 30 | 6LT | LIGHTING | 63G | SPORTS AND AREAS | 72F | FLOODLIGHTS | 1 | 1 | NR | 40315.5 | CCM | 14.406 | 14.131 | KG | 8034035034596 | 8034035034596 | 8034035034596 | 94054210
GWP2285NS | SMARTPRO2.0 2M 5700K CRI80 A3 1-10V CL1 | SMARTPRO2.0 2M 5700K CRI80 A3 1-10V CL1 | 2060 | 1 | NR | 1570 | 1 | NR | 31.21% | OFFICIAL | 6LT63G72F7712KK100 | 30 | 6LT | LIGHTING | 63G | SPORTS AND AREAS | 72F | FLOODLIGHTS | 1 | 1 | NR | 40315.5 | CCM | 14.526 | 14.251 | KG | 8034035034541 | 8034035034541 | 8034035034541 | 94054210
GWF1100MC840 | ELIA FL M2 100W 840 ASYM. ON/OFF | ELIA FL M2 AS 40K INDYW.ZAŁ/WYŁ CRI80 | 408 | 1 | NR | 311 | 1 | NR | 31.19% | OFFICIAL | 6LT63G72F7931Q8100 | 40 | 6LT | LIGHTING | 63G | SPORTS AND AREAS | 72F | FLOODLIGHTS | 1 | 1 | NR | 22500 | CCM | 4.512 | 4.167 | KG
GWF1100MF840 | ELIA FL M2 100W 840 30° ON/OFF | ELIA FL M2 30° 40K INDYW.ZAŁ/WYŁ CRI80 | 408 | 1 | NR | 311 | 1 | NR | 31.19% | OFFICIAL | 6LT63G72F7931Q8100 | 40 | 6LT | LIGHTING | 63G | SPORTS AND AREAS | 72F | FLOODLIGHTS | 1 | 1 | NR | 22500 | CCM | 4.688 | 4.05 | KG
GWF1100MH830 | ELIA FL M2 100W 830 60° ON/OFF | ELIA FL M2 60° 30K INDYW.ZAŁ/WYŁ CRI80 | 408 | 1 | NR | 311 | 1 | NR | 31.19% | OFFICIAL | 6LT63G72F7931Q8100 | 40 | 6LT | LIGHTING | 63G | SPORTS AND AREAS | 72F | FLOODLIGHTS | 1 | 1 | NR | 22500 | CCM | 4.498 | 4.184 | KG
GWF1100MH840 | ELIA FL M2 100W 840 60° ON/OFF | ELIA FL M2 60° 40K INDYW.ZAŁ/WYŁ CRI80 | 408 | 1 | NR | 311 | 1 | NR | 31.19% | OFFICIAL | 6LT63G72F7931Q8100 | 40 | 6LT | LIGHTING | 63G | SPORTS AND AREAS | 72F | FLOODLIGHTS | 1 | 1 | NR | 22500 | CCM | 4.6 | 4.184 | KG
GWP20110 | KIT CONNETTORI GW CONNECT M+F 3P | KIT CONNETTORI GW CONNECT M+F 3P | 38.7 | 1 | NR | 29.5 | 1 | NR | 31.19% | OFFICIAL | 6LT63G72F7181VM100 | 30 | 6LT | LIGHTING | 63G | SPORTS AND AREAS | 72F | FLOODLIGHTS | 1 | 20 | NR | 740.35 | CCM | 105 | 100 | G | 8034035104299 | 0 | 0 | 0
GWP20111 | KIT CONNETTORI GW CONNECT M+F 4P | KIT CONNETTORI GW CONNECT M+F 4P | 38.7 | 1 | NR | 29.5 | 1 | NR | 31.19% | OFFICIAL | 6LT63G72F7181VM100 | 30 | 6LT | LIGHTING | 63G | SPORTS AND AREAS | 72F | FLOODLIGHTS | 1 | 20 | NR | 740.35 | CCM | 108.5 | 100 | G | 8034035104275 | 0 | 0 | 0
GWP20112 | KIT CONNETTORI GW CONNECT M+F 5P | KIT CONNETTORI GW CONNECT M+F 5P | 38.7 | 1 | NR | 29.5 | 1 | NR | 31.19% | OFFICIAL | 6LT63G72F7181VM100 | 30 | 6LT | LIGHTING | 63G | SPORTS AND AREAS | 72F | FLOODLIGHTS | 1 | 20 | NR | 740.35 | CCM | 111.5 | 85.112 | G | 8034035104282 | 0 | 0 | 0
GWP2175NS | SMARTPRO2.0 1M 5700K CRI70 A3 1-10V CL1 | SMARTPRO2.0 1M 5700K CRI70 A3 1-10V CL1 | 1140 | 1 | NR | 869 | 1 | NR | 31.19% | OFFICIAL | 6LT63G72F7711QE100 | 30 | 6LT | LIGHTING | 63G | SPORTS AND AREAS | 72F | FLOODLIGHTS | 1 | 1 | NR | 15108.093 | CCM | 5.783 | 5.231 | KG | 8034035016226 | 8034035016226 | 8034035016226 | 94054210
GWP2184AS | SMARTPRO2.0 1M 4000K CRI80 S1 1-10V CL1 | SMARTPRO2.0 1M 4000K CRI80 S1 1-10V CL1 | 1140 | 1 | NR | 869 | 1 | NR | 31.19% | OFFICIAL | 6LT63G72F7711QE100 | 30 | 6LT | LIGHTING | 63G | SPORTS AND AREAS | 72F | FLOODLIGHTS | 1 | 1 | NR | 15108.093 | CCM | 5.863 | 5.82 | KG | 8034035034107 | 8034035034107 | 8034035034107 | 94054210
GWP2184BB | SMARTPRO2.0 1M 4000K CRI80 S2 DALI CL2 | SMARTPRO2.0 1M 4000K CRI80 S2 DALI CL2 | 1140 | 1 | NR | 869 | 1 | NR | 31.19% | OFFICIAL | 6LT63G72F7711QC100 | 30 | 6LT | LIGHTING | 63G | SPORTS AND AREAS | 72F | FLOODLIGHTS | 1 | 1 | NR | 15108.093 | CCM | 5.772 | 5.729 | KG | 8034035029608 | 8034035029608 | 8034035029608 | 94054210
GWP2184BS | SMARTPRO2.0 1M 4000K CRI80 S2 1-10V CL1 | SMARTPRO2.0 1M 4000K CRI80 S2 1-10V CL1 | 1140 | 1 | NR | 869 | 1 | NR | 31.19% | OFFICIAL | 6LT63G72F7711QE100 | 30 | 6LT | LIGHTING | 63G | SPORTS AND AREAS | 72F | FLOODLIGHTS | 1 | 1 | NR | 15108.093 | CCM | 6.3 | 5.67 | KG | 8034035034114 | 8034035034114 | 8034035034114 | 94054210
GWP2184CB | SMARTPRO2.0 1M 4000K CRI80 A1 DALI CL2 | SMARTPRO2.0 1M 4000K CRI80 A1 DALI CL2 | 1140 | 1 | NR | 869 | 1 | NR | 31.19% | OFFICIAL | 6LT63G72F7711QC100 | 30 | 6LT | LIGHTING | 63G | SPORTS AND AREAS | 72F | FLOODLIGHTS | 1 | 1 | NR | 15108.093 | CCM | 5.783 | 5.739 | KG | 8034035029615 | 8034035029615 | 8034035029615 | 94054210
GWP2184CS | SMARTPRO2.0 1M 4000K CRI80 A1 1-10V CL1 | SMARTPRO2.0 1M 4000K CRI80 A1 1-10V CL1 | 1140 | 1 | NR | 869 | 1 | NR | 31.19% | OFFICIAL | 6LT63G72F7711QE100 | 30 | 6LT | LIGHTING | 63G | SPORTS AND AREAS | 72F | FLOODLIGHTS | 1 | 1 | NR | 15108.093 | CCM | 5.799 | 5.756 | KG | 8034035034121 | 8034035034121 | 8034035034121 | 94054210
GWP2184GB | SMARTPRO2.0 1M 4000K CRI80 C4 DALI CL2 | SMARTPRO2.0 1M 4000K CRI80 C4 DALI CL2 | 1140 | 1 | NR | 869 | 1 | NR | 31.19% | OFFICIAL | 6LT63G72F7711QC100 | 30 | 6LT | LIGHTING | 63G | SPORTS AND AREAS | 72F | FLOODLIGHTS | 1 | 1 | NR | 15108.093 | CCM | 5.867 | 5.823 | KG | 8034035029639 | 8034035029639 | 8034035029639 | 94054210
GWP2184GS | SMARTPRO2.0 1M 4000K CRI80 C4 1-10V CL1 | SMARTPRO2.0 1M 4000K CRI80 C4 1-10V CL1 | 1140 | 1 | NR | 869 | 1 | NR | 31.19% | OFFICIAL | 6LT63G72F7711QE100 | 30 | 6LT | LIGHTING | 63G | SPORTS AND AREAS | 72F | FLOODLIGHTS | 1 | 1 | NR | 15108.093 | CCM | 5.878 | 5.835 | KG | 8034035034145 | 8034035034145 | 8034035034145 | 94054210
GWP2184HB | SMARTPRO2.0 1M 4000K CRI80 C3 DALI CL2 | SMARTPRO2.0 1M 4000K CRI80 C3 DALI CL2 | 1140 | 1 | NR | 869 | 1 | NR | 31.19% | OFFICIAL | 6LT63G72F7711QC100 | 30 | 6LT | LIGHTING | 63G | SPORTS AND AREAS | 72F | FLOODLIGHTS | 1 | 1 | NR | 15108.093 | CCM | 5.867 | 5.823 | KG | 8034035029646 | 8034035029646 | 8034035029646 | 94054210
GWP2184HS | SMARTPRO2.0 1M 4000K CRI80 C3 1-10V CL1 | SMARTPRO2.0 1M 4000K CRI80 C3 1-10V CL1 | 1140 | 1 | NR | 869 | 1 | NR | 31.19% | OFFICIAL | 6LT63G72F7711QE100 | 30 | 6LT | LIGHTING | 63G | SPORTS AND AREAS | 72F | FLOODLIGHTS | 1 | 1 | NR | 15108.093 | CCM | 5.878 | 5.835 | KG | 8034035034152 | 8034035034152 | 8034035034152 | 94054210
GWP2184LB | SMARTPRO2.0 1M 4000K CRI80 C2 DALI CL2 | SMARTPRO2.0 1M 4000K CRI80 C2 DALI CL2 | 1140 | 1 | NR | 869 | 1 | NR | 31.19% | OFFICIAL | 6LT63G72F7711QC100 | 30 | 6LT | LIGHTING | 63G | SPORTS AND AREAS | 72F | FLOODLIGHTS | 1 | 1 | NR | 15108.093 | CCM | 5.867 | 5.823 | KG | 8034035029653 | 8034035029653 | 8034035029653 | 94054210
GWP2184LS | SMARTPRO2.0 1M 4000K CRI80 C2 1-10V CL1 | SMARTPRO2.0 1M 4000K CRI80 C2 1-10V CL1 | 1140 | 1 | NR | 869 | 1 | NR | 31.19% | OFFICIAL | 6LT63G72F7711QE100 | 30 | 6LT | LIGHTING | 63G | SPORTS AND AREAS | 72F | FLOODLIGHTS | 1 | 1 | NR | 15108.093 | CCM | 5.878 | 5.835 | KG | 8034035034169 | 8034035034169 | 8034035034169 | 94054210
GWP2184MB | SMARTPRO2.0 1M 4000K CRI80 C1 DALI CL2 | SMARTPRO2.0 1M 4000K CRI80 C1 DALI CL2 | 1140 | 1 | NR | 869 | 1 | NR | 31.19% | OFFICIAL | 6LT63G72F7711QC100 | 30 | 6LT | LIGHTING | 63G | SPORTS AND AREAS | 72F | FLOODLIGHTS | 1 | 1 | NR | 15108.093 | CCM | 5.867 | 5.823 | KG | 8034035029660 | 8034035029660 | 8034035029660 | 94054210
GWP2184MS | SMARTPRO2.0 1M 4000K CRI80 C1 1-10V CL1 | SMARTPRO2.0 1M 4000K CRI80 C1 1-10V CL1 | 1140 | 1 | NR | 869 | 1 | NR | 31.19% | OFFICIAL | 6LT63G72F7711QE100 | 30 | 6LT | LIGHTING | 63G | SPORTS AND AREAS | 72F | FLOODLIGHTS | 1 | 1 | NR | 15108.093 | CCM | 5.878 | 5.835 | KG | 8034035034176 | 8034035034176 | 8034035034176 | 94054210
GWP2184NB | SMARTPRO2.0 1M 4000K CRI80 A3 DALI CL2 | SMARTPRO2.0 1M 4000K CRI80 A3 DALI CL2 | 1140 | 1 | NR | 869 | 1 | NR | 31.19% | OFFICIAL | 6LT63G72F7711QC100 | 30 | 6LT | LIGHTING | 63G | SPORTS AND AREAS | 72F | FLOODLIGHTS | 1 | 1 | NR | 15108.093 | CCM | 5.707 | 5.664 | KG | 8034035029677 | 8034035029677 | 8034035029677 | 94054210
GWP2184NS | SMARTPRO2.0 1M 4000K CRI80 A3 1-10V CL1 | SMARTPRO2.0 1M 4000K CRI80 A3 1-10V CL1 | 1140 | 1 | NR | 869 | 1 | NR | 31.19% | OFFICIAL | 6LT63G72F7711QE100 | 30 | 6LT | LIGHTING | 63G | SPORTS AND AREAS | 72F | FLOODLIGHTS | 1 | 1 | NR | 15108.093 | CCM | 5.795 | 5.752 | KG | 8034035034183 | 8034035034183 | 8034035034183 | 94054210
GWP2185AD | SMARTPRO2.0 1M 5700K CRI80 S1 DALI CL1 | SMARTPRO2.0 1M 5700K CRI80 S1 DALI CL1 | 1140 | 1 | NR | 869 | 1 | NR | 31.19% | OFFICIAL | 6LT63G72F7711QC100 | 30 | 6LT | LIGHTING | 63G | SPORTS AND AREAS | 72F | FLOODLIGHTS | 1 | 1 | NR | 15108.093 | CCM | 5.853 | 5.81 | KG | 8034035034282 | 8034035034282 | 8034035034282 | 94054210
GWP2185AS | SMARTPRO2.0 1M 5700K CRI80 S1 1-10V CL1 | SMARTPRO2.0 1M 5700K CRI80 S1 1-10V CL1 | 1140 | 1 | NR | 869 | 1 | NR | 31.19% | OFFICIAL | 6LT63G72F7711QE100 | 30 | 6LT | LIGHTING | 63G | SPORTS AND AREAS | 72F | FLOODLIGHTS | 1 | 1 | NR | 15108.093 | CCM | 5.863 | 5.82 | KG | 8034035034190 | 8034035034190 | 8034035034190 | 94054210
GWP2185BD | SMARTPRO2.0 1M 5700K CRI80 S2 DALI CL1 | SMARTPRO2.0 1M 5700K CRI80 S2 DALI CL1 | 1140 | 1 | NR | 869 | 1 | NR | 31.19% | OFFICIAL | 6LT63G72F7711QC100 | 30 | 6LT | LIGHTING | 63G | SPORTS AND AREAS | 72F | FLOODLIGHTS | 1 | 1 | NR | 15108.093 | CCM | 5.778 | 5.735 | KG | 8034035034299 | 8034035034299 | 8034035034299 | 94054210
GWP2185BS | SMARTPRO2.0 1M 5700K CRI80 S2 1-10V CL1 | SMARTPRO2.0 1M 5700K CRI80 S2 1-10V CL1 | 1140 | 1 | NR | 869 | 1 | NR | 31.19% | OFFICIAL | 6LT63G72F7711QE100 | 30 | 6LT | LIGHTING | 63G | SPORTS AND AREAS | 72F | FLOODLIGHTS | 1 | 1 | NR | 15108.093 | CCM | 5.788 | 5.745 | KG | 8034035034206 | 8034035034206 | 8034035034206 | 94054210
GWP2185CD | SMARTPRO2.0 1M 5700K CRI80 A1 DALI CL1 | SMARTPRO2.0 1M 5700K CRI80 A1 DALI CL1 | 1140 | 1 | NR | 869 | 1 | NR | 31.19% | OFFICIAL | 6LT63G72F7711QC100 | 30 | 6LT | LIGHTING | 63G | SPORTS AND AREAS | 72F | FLOODLIGHTS | 1 | 1 | NR | 15108.093 | CCM | 5.789 | 5.746 | KG | 8034035034305 | 8034035034305 | 8034035034305 | 94054210
GWP2185CS | SMARTPRO2.0 1M 5700K CRI80 A1 1-10V CL1 | SMARTPRO2.0 1M 5700K CRI80 A1 1-10V CL1 | 1140 | 1 | NR | 869 | 1 | NR | 31.19% | OFFICIAL | 6LT63G72F7711QE100 | 30 | 6LT | LIGHTING | 63G | SPORTS AND AREAS | 72F | FLOODLIGHTS | 1 | 1 | NR | 15108.093 | CCM | 5.799 | 5.756 | KG | 8034035034213 | 8034035034213 | 8034035034213 | 94054210
GWP2185GD | SMARTPRO2.0 1M 5700K CRI80 C4 DALI CL1 | SMARTPRO2.0 1M 5700K CRI80 C4 DALI CL1 | 1140 | 1 | NR | 869 | 1 | NR | 31.19% | OFFICIAL | 6LT63G72F7711QC100 | 30 | 6LT | LIGHTING | 63G | SPORTS AND AREAS | 72F | FLOODLIGHTS | 1 | 1 | NR | 15108.093 | CCM | 5.868 | 5.825 | KG | 8034035034329 | 8034035034329 | 8034035034329 | 94054210
GWP2185GS | SMARTPRO2.0 1M 5700K CRI80 C4 1-10V CL1 | SMARTPRO2.0 1M 5700K CRI80 C4 1-10V CL1 | 1140 | 1 | NR | 869 | 1 | NR | 31.19% | OFFICIAL | 6LT63G72F7711QE100 | 30 | 6LT | LIGHTING | 63G | SPORTS AND AREAS | 72F | FLOODLIGHTS | 1 | 1 | NR | 15108.093 | CCM | 5.878 | 5.835 | KG | 8034035034237 | 8034035034237 | 8034035034237 | 94054210
GWP2185HD | SMARTPRO2.0 1M 5700K CRI80 C3 DALI CL1 | SMARTPRO2.0 1M 5700K CRI80 C3 DALI CL1 | 1140 | 1 | NR | 869 | 1 | NR | 31.19% | OFFICIAL | 6LT63G72F7711QC100 | 30 | 6LT | LIGHTING | 63G | SPORTS AND AREAS | 72F | FLOODLIGHTS | 1 | 1 | NR | 15108.093 | CCM | 5.868 | 5.825 | KG | 8034035034336 | 8034035034336 | 8034035034336 | 94054210
GWP2185HS | SMARTPRO2.0 1M 5700K CRI80 C3 1-10V CL1 | SMARTPRO2.0 1M 5700K CRI80 C3 1-10V CL1 | 1140 | 1 | NR | 869 | 1 | NR | 31.19% | OFFICIAL | 6LT63G72F7711QE100 | 30 | 6LT | LIGHTING | 63G | SPORTS AND AREAS | 72F | FLOODLIGHTS | 1 | 1 | NR | 15108.093 | CCM | 5.878 | 5.835 | KG | 8034035034244 | 8034035034244 | 8034035034244 | 94054210
GWP2185LD | SMARTPRO2.0 1M 5700K CRI80 C2 DALI CL1 | SMARTPRO2.0 1M 5700K CRI80 C2 DALI CL1 | 1140 | 1 | NR | 869 | 1 | NR | 31.19% | OFFICIAL | 6LT63G72F7711QC100 | 30 | 6LT | LIGHTING | 63G | SPORTS AND AREAS | 72F | FLOODLIGHTS | 1 | 1 | NR | 15108.093 | CCM | 5.868 | 5.825 | KG | 8034035034343 | 8034035034343 | 8034035034343 | 94054210
GWP2185LS | SMARTPRO2.0 1M 5700K CRI80 C2 1-10V CL1 | SMARTPRO2.0 1M 5700K CRI80 C2 1-10V CL1 | 1140 | 1 | NR | 869 | 1 | NR | 31.19% | OFFICIAL | 6LT63G72F7711QE100 | 30 | 6LT | LIGHTING | 63G | SPORTS AND AREAS | 72F | FLOODLIGHTS | 1 | 1 | NR | 15108.093 | CCM | 5.878 | 5.835 | KG | 8034035034251 | 8034035034251 | 8034035034251 | 94054210
GWP2185MD | SMARTPRO2.0 1M 5700K CRI80 C1 DALI CL1 | SMARTPRO2.0 1M 5700K CRI80 C1 DALI CL1 | 1140 | 1 | NR | 869 | 1 | NR | 31.19% | OFFICIAL | 6LT63G72F7711QC100 | 30 | 6LT | LIGHTING | 63G | SPORTS AND AREAS | 72F | FLOODLIGHTS | 1 | 1 | NR | 15108.093 | CCM | 5.868 | 5.825 | KG | 8034035034350 | 8034035034350 | 8034035034350 | 94054210
GWP2185MS | SMARTPRO2.0 1M 5700K CRI80 C1 1-10V CL1 | SMARTPRO2.0 1M 5700K CRI80 C1 1-10V CL1 | 1140 | 1 | NR | 869 | 1 | NR | 31.19% | OFFICIAL | 6LT63G72F7711QE100 | 30 | 6LT | LIGHTING | 63G | SPORTS AND AREAS | 72F | FLOODLIGHTS | 1 | 1 | NR | 15108.093 | CCM | 5.878 | 5.835 | KG | 8034035034268 | 8034035034268 | 8034035034268 | 94054210
GWP2185ND | SMARTPRO2.0 1M 5700K CRI80 A3 DALI CL1 | SMARTPRO2.0 1M 5700K CRI80 A3 DALI CL1 | 1140 | 1 | NR | 869 | 1 | NR | 31.19% | OFFICIAL | 6LT63G72F7711QC100 | 30 | 6LT | LIGHTING | 63G | SPORTS AND AREAS | 72F | FLOODLIGHTS | 1 | 1 | NR | 15108.093 | CCM | 5.78 | 5.737 | KG | 8034035034367 | 8034035034367 | 8034035034367 | 94054210
GWP2185NS | SMARTPRO2.0 1M 5700K CRI80 A3 1-10V CL1 | SMARTPRO2.0 1M 5700K CRI80 A3 1-10V CL1 | 1140 | 1 | NR | 869 | 1 | NR | 31.19% | OFFICIAL | 6LT63G72F7711QE100 | 30 | 6LT | LIGHTING | 63G | SPORTS AND AREAS | 72F | FLOODLIGHTS | 1 | 1 | NR | 15108.093 | CCM | 5.795 | 5.752 | KG | 8034035034275 | 8034035034275 | 8034035034275 | 94054210
GWF1100ZH830 | ELIA FL XL3 200W 830 60° ON/OFF | ELIA FL XL3 30K CRI80 ON/OFF MEDIUM | 585 | 1 | NR | 446 | 1 | NR | 31.17% | OFFICIAL | 6LT63G72F8031RC100 | 30 | 6LT | LIGHTING | 63G | SPORTS AND AREAS | 72F | FLOODLIGHTS | 1 | 1 | NR | 7943 | CCM | 5.52 | 4.8 | KG | 8034035106903 | 0 | 0 | 0
GWF1100ZH840 | ELIA FL XL3 200W 840 60° ON/OFF | ELIA FL XL3 40K CRI80 ON/OFF MEDIUM | 585 | 1 | NR | 446 | 1 | NR | 31.17% | OFFICIAL | 6LT63G72F8031RC100 | 30 | 6LT | LIGHTING | 63G | SPORTS AND AREAS | 72F | FLOODLIGHTS | 1 | 1 | NR | 7943 | CCM | 5.52 | 4.8 | KG | 8034035106910 | 0 | 0 | 0
GWF1100ZH857 | ELIA FL XL3 200W 857 60° ON/OFF | ELIA FL XL3 57K CRI80 ON/OFF MEDIUM | 585 | 1 | NR | 446 | 1 | NR | 31.17% | OFFICIAL | 6LT63G72F8031RC100 | 30 | 6LT | LIGHTING | 63G | SPORTS AND AREAS | 72F | FLOODLIGHTS | 1 | 1 | NR | 7943 | CCM | 5.52 | 4.8 | KG | 8034035106927 | 0 | 0 | 0
GWF1100CC830 | ELIA FL MINI XS3 30W 830 ASYM. ON/OFF | ELIA FL MINI XS3 30K CRI80 ON/OFF ASYM | 181 | 1 | NR | 138 | 1 | NR | 31.16% | OFFICIAL | 6LT63G72F8051RE100 | 30 | 6LT | LIGHTING | 63G | SPORTS AND AREAS | 72F | FLOODLIGHTS | 1 | 10 | NR | 2931.5 | CCM | 1.035 | 0.9 | KG | 8034035106651 | 0 | 0 | 0
GWF1100CC840 | ELIA FL MINI XS3 30W 840 ASYM. ON/OFF | ELIA FL MINI XS3 40K CRI80 ON/OFF ASYM | 181 | 1 | NR | 138 | 1 | NR | 31.16% | OFFICIAL | 6LT63G72F8051RE100 | 30 | 6LT | LIGHTING | 63G | SPORTS AND AREAS | 72F | FLOODLIGHTS | 1 | 10 | NR | 3021.7 | CCM | 1.042 | 0.922 | KG | 8034035106668 | 0 | 0 | 0
GWF1100CL830 | ELIA FL MINI XS3 30W 830 100° ON/OFF | ELIA FL MINI XS3 30K CRI80 ON/OFF WIDE | 181 | 1 | NR | 138 | 1 | NR | 31.16% | OFFICIAL | 6LT63G72F8051RE100 | 30 | 6LT | LIGHTING | 63G | SPORTS AND AREAS | 72F | FLOODLIGHTS | 1 | 10 | NR | 2931.5 | CCM | 1.035 | 0.9 | KG | 8034035106675 | 0 | 0 | 0
GWF1100CL840 | ELIA FL MINI XS3 30W 840 100° ON/OFF | ELIA FL MINI XS3 40K CRI80 ON/OFF WIDE | 181 | 1 | NR | 138 | 1 | NR | 31.16% | OFFICIAL | 6LT63G72F8051RE100 | 30 | 6LT | LIGHTING | 63G | SPORTS AND AREAS | 72F | FLOODLIGHTS | 1 | 10 | NR | 2931.5 | CCM | 1.1 | 0.9 | KG | 8034035106682 | 0 | 0 | 0
GWF1100ZC857 | ELIA FL XL3 200W 857 ASYM. ON/OFF | ELIA FL XL3 57K CRI80 ON/OFF ASYM | 724 | 1 | NR | 552 | 1 | NR | 31.16% | OFFICIAL | 6LT63G72F8031RC100 | 30 | 6LT | LIGHTING | 63G | SPORTS AND AREAS | 72F | FLOODLIGHTS | 1 | 1 | NR | 26273 | CCM | 5.21 | 4.689 | KG | 8034035106897 | 0 | 0 | 0
GWF1101ZH840 | ELIA FL XL3 200W 840 60° DALI | ELIA FL XL3 40K CRI80 DALI MEDIUM | 602 | 1 | NR | 459 | 1 | NR | 31.15% | OFFICIAL | 6LT63G72F8031RU100 | 30 | 6LT | LIGHTING | 63G | SPORTS AND AREAS | 72F | FLOODLIGHTS | 1 | 1 | NR | 7943 | CCM | 6.67 | 5.8 | KG | 8034035106965 | 0 | 0 | 0
GWF1901 | ELIA FL HEADPOLE BLACK | ELIA FL GŁOWICA BELKA CZAR. | 65.3 | 1 | NR | 49.8 | 1 | NR | 31.12% | OFFICIAL | 6LT63G72F7932JS100 | 30 | 6LT | LIGHTING | 63G | SPORTS AND AREAS | 72F | FLOODLIGHTS | 1 | 8 | NR | 3381 | CCM | 907 | 882 | G | 8034035027109 | 8034035027109 | 8034035433405 | 94059900
GWF1100NC830 | ELIA FL M3 100W 830 ASYM. ON/OFF | ELIA FL M3 30K CRI80 ON/OFF ASYM | 375 | 1 | NR | 286 | 1 | NR | 31.12% | OFFICIAL | 6LT63G72F8031RC100 | 30 | 6LT | LIGHTING | 63G | SPORTS AND AREAS | 72F | FLOODLIGHTS | 1 | 1 | NR | 5616 | CCM | 2.99 | 2.6 | KG | 8034035106750 | 0 | 0 | 0
GWF1100NC857 | ELIA FL M3 100W 857 ASYM. ON/OFF | ELIA FL M3 57K CRI80 ON/OFF ASYM | 375 | 1 | NR | 286 | 1 | NR | 31.12% | OFFICIAL | 6LT63G72F8031RC100 | 30 | 6LT | LIGHTING | 63G | SPORTS AND AREAS | 72F | FLOODLIGHTS | 1 | 1 | NR | 5616 | CCM | 3.19 | 2.871 | KG | 8034035106774 | 0 | 0 | 0
GWF1100NH830 | ELIA FL M3 100W 830 60° ON/OFF | ELIA FL M3 30K CRI80 ON/OFF MEDIUM | 375 | 1 | NR | 286 | 1 | NR | 31.12% | OFFICIAL | 6LT63G72F8031RC100 | 30 | 6LT | LIGHTING | 63G | SPORTS AND AREAS | 72F | FLOODLIGHTS | 1 | 1 | NR | 5616 | CCM | 2.99 | 2.6 | KG | 8034035106781 | 0 | 0 | 0
GWF1100NH840 | ELIA FL M3 100W 840 60° ON/OFF | ELIA FL M3 40K CRI80 ON/OFF MEDIUM | 375 | 1 | NR | 286 | 1 | NR | 31.12% | OFFICIAL | 6LT63G72F8031RC100 | 30 | 6LT | LIGHTING | 63G | SPORTS AND AREAS | 72F | FLOODLIGHTS | 1 | 1 | NR | 14976 | CCM | 2.99 | 2.6 | KG | 8034035106798 | 0 | 0 | 0
GWF1100NH857 | ELIA FL M3 100W 857 60° ON/OFF | ELIA FL M3 57K CRI80 ON/OFF MEDIUM | 375 | 1 | NR | 286 | 1 | NR | 31.12% | OFFICIAL | 6LT63G72F8031RC100 | 30 | 6LT | LIGHTING | 63G | SPORTS AND AREAS | 72F | FLOODLIGHTS | 1 | 1 | NR | 5616 | CCM | 2.99 | 2.6 | KG | 8034035106804 | 0 | 0 | 0
GWP20010 | GRUPPO ALIM.REMOTO 1-10V SMART PROE 2M | GRUPPO ALIM.REMOTO 1-10V SMART PROE 2M | 413 | 1 | NR | 315 | 1 | NR | 31.11% | OFFICIAL | 6LT63G72F7181VM100 | 30 | 6LT | LIGHTING | 63G | SPORTS AND AREAS | 72F | FLOODLIGHTS | 1 | 1 | NR | 8203.125 | CCM | 1.82 | 1.82 | KG | 8034035105616 | 0 | 0 | 0
GWF1100ZC830 | ELIA FL XL3 200W 830 ASYM. ON/OFF | ELIA FL XL3 30K CRI80 ON/OFF ASYM | 485 | 1 | NR | 370 | 1 | NR | 31.08% | OFFICIAL | 6LT63G72F8031RC100 | 30 | 6LT | LIGHTING | 63G | SPORTS AND AREAS | 72F | FLOODLIGHTS | 1 | 1 | NR | 7943 | CCM | 5.52 | 4.8 | KG | 8034035106873 | 0 | 0 | 0
GWF1100RH830 | ELIA FL L3 150W 830 60° ON/OFF | ELIA FL L3 30K CRI80 ON/OFF MEDIUM | 464 | 1 | NR | 354 | 1 | NR | 31.07% | OFFICIAL | 6LT63G72F8031RC100 | 30 | 6LT | LIGHTING | 63G | SPORTS AND AREAS | 72F | FLOODLIGHTS | 1 | 1 | NR | 6718.75 | CCM | 4.14 | 3.6 | KG | 8034035106842 | 0 | 0 | 0
GWF1100RH857 | ELIA FL L3 150W 857 60° ON/OFF | ELIA FL L3 57K CRI80 ON/OFF MEDIUM | 464 | 1 | NR | 354 | 1 | NR | 31.07% | OFFICIAL | 6LT63G72F8031RC100 | 30 | 6LT | LIGHTING | 63G | SPORTS AND AREAS | 72F | FLOODLIGHTS | 1 | 1 | NR | 6718.75 | CCM | 4.14 | 3.6 | KG | 8034035106866 | 0 | 0 | 0
GWF1100VF840 | ELIA FL XL2 200W 840 30° ON/OFF | ELIA FL XL2 30° 40K INDYW.ZAŁ/WYŁ CRI80 | 633 | 1 | NR | 483 | 1 | NR | 31.06% | OFFICIAL | 6LT63G72F7931Q8100 | 40 | 6LT | LIGHTING | 63G | SPORTS AND AREAS | 72F | FLOODLIGHTS | 1 | 1 | NR | 34314 | CCM | 7.304 | 6.48 | KG
GWF1100VH830 | ELIA FL XL2 200W 830 60° ON/OFF | ELIA FL XL2 60° 30K INDYW.ZAŁ/WYŁ CRI80 | 633 | 1 | NR | 483 | 1 | NR | 31.06% | OFFICIAL | 6LT63G72F7931Q8100 | 40 | 6LT | LIGHTING | 63G | SPORTS AND AREAS | 72F | FLOODLIGHTS | 1 | 1 | NR | 34314 | CCM | 7.188 | 6.565 | KG
GWF1100VH830 | ELIA FL XL2 200W 830 60° ON/OFF | ELIA FL XL2 60° 30K INDYW.ZAŁ/WYŁ CRI80 | 633 | 1 | NR | 483 | 1 | NR | 31.06% | OFFICIAL | 6LT63G72F7931Q8100 | 40 | 6LT | LIGHTING | 63G | SPORTS AND AREAS | 72F | FLOODLIGHTS | 1 | 1 | NR | 34314 | CCM | 7.188 | 6.565 | KG
GWF1100VH840 | ELIA FL XL2 200W 840 60° ON/OFF | ELIA FL XL2 60° 40K S.ALONE ON/OFF CRI80 | 633 | 1 | NR | 483 | 1 | NR | 31.06% | OFFICIAL | 6LT63G72F7931Q8100 | 40 | 6LT | LIGHTING | 63G | SPORTS AND AREAS | 72F | FLOODLIGHTS | 1 | 1 | NR | 34314 | CCM | 7.294 | 6.565 | KG
GWF1100RH840 | ELIA FL L3 150W 840 60° ON/OFF | ELIA FL L3 40K CRI80 ON/OFF MEDIUM | 380 | 1 | NR | 290 | 1 | NR | 31.03% | OFFICIAL | 6LT63G72F8031RC100 | 30 | 6LT | LIGHTING | 63G | SPORTS AND AREAS | 72F | FLOODLIGHTS | 1 | 1 | NR | 6718.75 | CCM | 4.14 | 3.6 | KG | 8034035106859 | 0 | 0 | 0
GWP2234CI730 | SMART PROe 2M 1-10 CL.I SN CRI70 3000K | SMART PROe 2M 1-10 CL.I SN CRI70 3000K | 1520 | 1 | NR | 1160 | 1 | NR | 31.03% | OFFICIAL | 6LT63G72F7181VI100 | 30 | 6LT | LIGHTING | 63G | SPORTS AND AREAS | 72F | FLOODLIGHTS | 1 | 1 | NR | 40315.5 | CCM | 16.758 | 15.361 | KG | 8034035113314 | 0 | 0 | 0
GWP2234CI740 | SMART PROe 2M 1-10 CL.I SN CRI70 4000K | SMART PROe 2M 1-10 CL.I SN CRI70 4000K | 1520 | 1 | NR | 1160 | 1 | NR | 31.03% | OFFICIAL | 6LT63G72F7181VI100 | 30 | 6LT | LIGHTING | 63G | SPORTS AND AREAS | 72F | FLOODLIGHTS | 1 | 1 | NR | 40315.5 | CCM | 14 | 12.6 | KG | 8034035113321 | 0 | 0 | 0
GWP2234CI757 | SMART PROe 2M 1-10 CL.I SN CRI70 5700K | SMART PROe 2M 1-10 CL.I SN CRI70 5700K | 1520 | 1 | NR | 1160 | 1 | NR | 31.03% | OFFICIAL | 6LT63G72F7181VI100 | 30 | 6LT | LIGHTING | 63G | SPORTS AND AREAS | 72F | FLOODLIGHTS | 1 | 1 | NR | 40315.5 | CCM | 16.758 | 15.361 | KG | 8034035113338 | 0 | 0 | 0
GWP2234CI830 | SMART PROe 2M 1-10 CL.I SN CRI80 3000K | SMART PROe 2M 1-10 CL.I SN CRI80 3000K | 1520 | 1 | NR | 1160 | 1 | NR | 31.03% | OFFICIAL | 6LT63G72F7181VI100 | 30 | 6LT | LIGHTING | 63G | SPORTS AND AREAS | 72F | FLOODLIGHTS | 1 | 1 | NR | 40315.5 | CCM | 16.758 | 15.361 | KG | 8034035113345 | 0 | 0 | 0
GWP2234CI840 | SMART PROe 2M 1-10 CL.I SN CRI80 4000K | SMART PROe 2M 1-10 CL.I SN CRI80 4000K | 1520 | 1 | NR | 1160 | 1 | NR | 31.03% | OFFICIAL | 6LT63G72F7181VI100 | 30 | 6LT | LIGHTING | 63G | SPORTS AND AREAS | 72F | FLOODLIGHTS | 1 | 1 | NR | 40315.5 | CCM | 16.758 | 15.361 | KG | 8034035113352 | 0 | 0 | 0
GWP2234CI857 | SMART PROe 2M 1-10 CL.I SN CRI80 5700K | SMART PROe 2M 1-10 CL.I SN CRI80 5700K | 1520 | 1 | NR | 1160 | 1 | NR | 31.03% | OFFICIAL | 6LT63G72F7181VI100 | 30 | 6LT | LIGHTING | 63G | SPORTS AND AREAS | 72F | FLOODLIGHTS | 1 | 1 | NR | 40315.5 | CCM | 16.758 | 15.361 | KG | 8034035113369 | 0 | 0 | 0
GWP2234CJ730 | SMART PROe 2M 1-10 CL.I SM CRI70 3000K | SMART PROe 2M 1-10 CL.I SM CRI70 3000K | 1520 | 1 | NR | 1160 | 1 | NR | 31.03% | OFFICIAL | 6LT63G72F7181VI100 | 30 | 6LT | LIGHTING | 63G | SPORTS AND AREAS | 72F | FLOODLIGHTS | 1 | 1 | NR | 40315.5 | CCM | 14.4 | 14 | KG | 8034035113376 | 0 | 0 | 0
GWP2234CJ740 | SMART PROe 2M 1-10 CL.I SM CRI70 4000K | SMART PROe 2M 1-10 CL.I SM CRI70 4000K | 1520 | 1 | NR | 1160 | 1 | NR | 31.03% | OFFICIAL | 6LT63G72F7181VI100 | 30 | 6LT | LIGHTING | 63G | SPORTS AND AREAS | 72F | FLOODLIGHTS | 1 | 1 | NR | 40315.5 | CCM | 16.364 | 14.968 | KG | 8034035113383 | 0 | 0 | 0
GWP2234CJ757 | SMART PROe 2M 1-10 CL.I SM CRI70 5700K | SMART PROe 2M 1-10 CL.I SM CRI70 5700K | 1520 | 1 | NR | 1160 | 1 | NR | 31.03% | OFFICIAL | 6LT63G72F7181VI100 | 30 | 6LT | LIGHTING | 63G | SPORTS AND AREAS | 72F | FLOODLIGHTS | 1 | 1 | NR | 40315.5 | CCM | 14 | 14 | KG | 8034035113390 | 0 | 0 | 0
GWP2234CJ830 | SMART PROe 2M 1-10 CL.I SM CRI80 3000K | SMART PROe 2M 1-10 CL.I SM CRI80 3000K | 1520 | 1 | NR | 1160 | 1 | NR | 31.03% | OFFICIAL | 6LT63G72F7181VI100 | 30 | 6LT | LIGHTING | 63G | SPORTS AND AREAS | 72F | FLOODLIGHTS | 1 | 1 | NR | 40315.5 | CCM | 16.364 | 14.968 | KG | 8034035113406 | 0 | 0 | 0
GWP2234CJ840 | SMART PROe 2M 1-10 CL.I SM CRI80 4000K | SMART PROe 2M 1-10 CL.I SM CRI80 4000K | 1520 | 1 | NR | 1160 | 1 | NR | 31.03% | OFFICIAL | 6LT63G72F7181VI100 | 30 | 6LT | LIGHTING | 63G | SPORTS AND AREAS | 72F | FLOODLIGHTS | 1 | 1 | NR | 40315.5 | CCM | 16.364 | 14.968 | KG | 8034035113413 | 0 | 0 | 0
GWP2234CJ857 | SMART PROe 2M 1-10 CL.I SM CRI80 5700K | SMART PROe 2M 1-10 CL.I SM CRI80 5700K | 1520 | 1 | NR | 1160 | 1 | NR | 31.03% | OFFICIAL | 6LT63G72F7181VI100 | 30 | 6LT | LIGHTING | 63G | SPORTS AND AREAS | 72F | FLOODLIGHTS | 1 | 1 | NR | 40315.5 | CCM | 16.364 | 14.968 | KG | 8034035113420 | 0 | 0 | 0
GWP2234CK730 | SMART PROe 2M 1-10 CL.I SW CRI70 3000K | SMART PROe 2M 1-10 CL.I SW CRI70 3000K | 1520 | 1 | NR | 1160 | 1 | NR | 31.03% | OFFICIAL | 6LT63G72F7181VI100 | 30 | 6LT | LIGHTING | 63G | SPORTS AND AREAS | 72F | FLOODLIGHTS | 1 | 1 | NR | 40315.5 | CCM | 14.2 | 14 | KG | 8034035113437 | 0 | 0 | 0
GWP2234CK740 | SMART PROe 2M 1-10 CL.I SW CRI70 4000K | SMART PROe 2M 1-10 CL.I SW CRI70 4000K | 1520 | 1 | NR | 1160 | 1 | NR | 31.03% | OFFICIAL | 6LT63G72F7181VI100 | 30 | 6LT | LIGHTING | 63G | SPORTS AND AREAS | 72F | FLOODLIGHTS | 1 | 1 | NR | 40315.5 | CCM | 16.356 | 14.959 | KG | 8034035113444 | 0 | 0 | 0
GWP2234CK757 | SMART PROe 2M 1-10 CL.I SW CRI70 5700K | SMART PROe 2M 1-10 CL.I SW CRI70 5700K | 1520 | 1 | NR | 1160 | 1 | NR | 31.03% | OFFICIAL | 6LT63G72F7181VI100 | 30 | 6LT | LIGHTING | 63G | SPORTS AND AREAS | 72F | FLOODLIGHTS | 1 | 1 | NR | 40315.5 | CCM | 16.356 | 14.959 | KG | 8034035113451 | 0 | 0 | 0
GWP2234CK830 | SMART PROe 2M 1-10 CL.I SW CRI80 3000K | SMART PROe 2M 1-10 CL.I SW CRI80 3000K | 1520 | 1 | NR | 1160 | 1 | NR | 31.03% | OFFICIAL | 6LT63G72F7181VI100 | 30 | 6LT | LIGHTING | 63G | SPORTS AND AREAS | 72F | FLOODLIGHTS | 1 | 1 | NR | 40315.5 | CCM | 16.356 | 14.959 | KG | 8034035113468 | 0 | 0 | 0
GWP2234CK840 | SMART PROe 2M 1-10 CL.I SW CRI80 4000K | SMART PROe 2M 1-10 CL.I SW CRI80 4000K | 1520 | 1 | NR | 1160 | 1 | NR | 31.03% | OFFICIAL | 6LT63G72F7181VI100 | 30 | 6LT | LIGHTING | 63G | SPORTS AND AREAS | 72F | FLOODLIGHTS | 1 | 1 | NR | 40315.5 | CCM | 14.2 | 14 | KG | 8034035113475 | 0 | 0 | 0
GWP2234CK857 | SMART PROe 2M 1-10 CL.I SW CRI80 5700K | SMART PROe 2M 1-10 CL.I SW CRI80 5700K | 1520 | 1 | NR | 1160 | 1 | NR | 31.03% | OFFICIAL | 6LT63G72F7181VI100 | 30 | 6LT | LIGHTING | 63G | SPORTS AND AREAS | 72F | FLOODLIGHTS | 1 | 1 | NR | 40315.5 | CCM | 16.356 | 14.959 | KG | 8034035113482 | 0 | 0 | 0
GWP2234CR730 | SMART PROe 2M 1-10 CL.I ASW CRI70 3000K | SMART PROe 2M 1-10 CL.I ASW CRI70 3000K | 1520 | 1 | NR | 1160 | 1 | NR | 31.03% | INTERNAL USE | 6LT63G72F7181VI100 | 30 | 6LT | LIGHTING | 63G | SPORTS AND AREAS | 72F | FLOODLIGHTS | 1 | 1 | NR | 40315.5 | CCM | 16.502 | 15.106 | KG | 8034035113499 | 0 | 0 | 0
GWP2234CR740 | SMART PROe 2M 1-10 CL.I ASW CRI70 4000K | SMART PROe 2M 1-10 CL.I ASW CRI70 4000K | 1520 | 1 | NR | 1160 | 1 | NR | 31.03% | OFFICIAL | 6LT63G72F7181VI100 | 30 | 6LT | LIGHTING | 63G | SPORTS AND AREAS | 72F | FLOODLIGHTS | 1 | 1 | NR | 40315.5 | CCM | 14.2 | 12.78 | KG | 8034035113505 | 0 | 0 | 0
GWP2234CR757 | SMART PROe 2M 1-10 CL.I ASW CRI70 5700K | SMART PROe 2M 1-10 CL.I ASW CRI70 5700K | 1520 | 1 | NR | 1160 | 1 | NR | 31.03% | OFFICIAL | 6LT63G72F7181VI100 | 30 | 6LT | LIGHTING | 63G | SPORTS AND AREAS | 72F | FLOODLIGHTS | 1 | 1 | NR | 40315.5 | CCM | 14.168 | 12.751 | KG | 8034035113512 | 0 | 0 | 0
GWP2234CR830 | SMART PROe 2M 1-10 CL.I ASW CRI80 3000K | SMART PROe 2M 1-10 CL.I ASW CRI80 3000K | 1520 | 1 | NR | 1160 | 1 | NR | 31.03% | OFFICIAL | 6LT63G72F7181VI100 | 30 | 6LT | LIGHTING | 63G | SPORTS AND AREAS | 72F | FLOODLIGHTS | 1 | 1 | NR | 40315.5 | CCM | 16.502 | 15.106 | KG | 8034035113529 | 0 | 0 | 0
GWP2234CR857 | SMART PROe 2M 1-10 CL.I ASW CRI80 5700K | SMART PROe 2M 1-10 CL.I ASW CRI80 5700K | 1520 | 1 | NR | 1160 | 1 | NR | 31.03% | OFFICIAL | 6LT63G72F7181VI100 | 30 | 6LT | LIGHTING | 63G | SPORTS AND AREAS | 72F | FLOODLIGHTS | 1 | 1 | NR | 40315.5 | CCM | 16.502 | 15.106 | KG | 8034035113543 | 0 | 0 | 0
GWP2234CX730 | SMART PROe 2M 1-10 CL.I ALW CRI70 3000K | SMART PROe 2M 1-10 CL.I ALW CRI70 3000K | 1520 | 1 | NR | 1160 | 1 | NR | 31.03% | OFFICIAL | 6LT63G72F7181VI100 | 30 | 6LT | LIGHTING | 63G | SPORTS AND AREAS | 72F | FLOODLIGHTS | 1 | 1 | NR | 40315.5 | CCM | 14.3 | 14 | KG | 8034035113550 | 0 | 0 | 0
GWP2234CX740 | SMART PROe 2M 1-10 CL.I ALW CRI70 4000K | SMART PROe 2M 1-10 CL.I ALW CRI70 4000K | 1520 | 1 | NR | 1160 | 1 | NR | 31.03% | OFFICIAL | 6LT63G72F7181VI100 | 30 | 6LT | LIGHTING | 63G | SPORTS AND AREAS | 72F | FLOODLIGHTS | 1 | 1 | NR | 40315.5 | CCM | 16.516 | 15.12 | KG | 8034035113567 | 0 | 0 | 0
GWP2234CX757 | SMART PROe 2M 1-10 CL.I ALW CRI70 5700K | SMART PROe 2M 1-10 CL.I ALW CRI70 5700K | 1520 | 1 | NR | 1160 | 1 | NR | 31.03% | OFFICIAL | 6LT63G72F7181VI100 | 30 | 6LT | LIGHTING | 63G | SPORTS AND AREAS | 72F | FLOODLIGHTS | 1 | 1 | NR | 40315.5 | CCM | 16.516 | 15.12 | KG | 8034035113574 | 0 | 0 | 0
GWP2234CX830 | SMART PROe 2M 1-10 CL.I ALW CRI80 3000K | SMART PROe 2M 1-10 CL.I ALW CRI80 3000K | 1520 | 1 | NR | 1160 | 1 | NR | 31.03% | OFFICIAL | 6LT63G72F7181VI100 | 30 | 6LT | LIGHTING | 63G | SPORTS AND AREAS | 72F | FLOODLIGHTS | 1 | 1 | NR | 40315.5 | CCM | 16.516 | 15.12 | KG | 8034035113581 | 0 | 0 | 0
GWP2234CX840 | SMART PROe 2M 1-10 CL.I ALW CRI80 4000K | SMART PROe 2M 1-10 CL.I ALW CRI80 4000K | 1520 | 1 | NR | 1160 | 1 | NR | 31.03% | OFFICIAL | 6LT63G72F7181VI100 | 30 | 6LT | LIGHTING | 63G | SPORTS AND AREAS | 72F | FLOODLIGHTS | 1 | 1 | NR | 40315.5 | CCM | 16.516 | 15.12 | KG | 8034035113598 | 0 | 0 | 0
GWP2234CX857 | SMART PROe 2M 1-10 CL.I ALW CRI80 5700K | SMART PROe 2M 1-10 CL.I ALW CRI80 5700K | 1520 | 1 | NR | 1160 | 1 | NR | 31.03% | OFFICIAL | 6LT63G72F7181VI100 | 30 | 6LT | LIGHTING | 63G | SPORTS AND AREAS | 72F | FLOODLIGHTS | 1 | 1 | NR | 40315.5 | CCM | 16.516 | 15.12 | KG | 8034035113604 | 0 | 0 | 0
GWP2234AI730 | SMART PROe 2M CL.I SN CRI70 3000K | SMART PROe 2M CL.I SN CRI70 3000K | 1060 | 1 | NR | 809 | 1 | NR | 31.03% | OFFICIAL | 6LT63G72F7181VG100 | 30 | 6LT | LIGHTING | 63G | SPORTS AND AREAS | 72F | FLOODLIGHTS | 1 | 1 | NR | 25194 | CCM | 9.026 | 8.471 | KG | 8034035113017 | 0 | 0 | 0
GWP2234AI740 | SMART PROe 2M CL.I SN CRI70 4000K | SMART PROe 2M CL.I SN CRI70 4000K | 1060 | 1 | NR | 809 | 1 | NR | 31.03% | OFFICIAL | 6LT63G72F7181VG100 | 30 | 6LT | LIGHTING | 63G | SPORTS AND AREAS | 72F | FLOODLIGHTS | 1 | 1 | NR | 25194 | CCM | 9.026 | 8.471 | KG | 8034035113024 | 0 | 0 | 0
GWP2234AI757 | SMART PROe 2M CL.I SN CRI70 5700K | SMART PROe 2M CL.I SN CRI70 5700K | 1060 | 1 | NR | 809 | 1 | NR | 31.03% | OFFICIAL | 6LT63G72F7181VG100 | 30 | 6LT | LIGHTING | 63G | SPORTS AND AREAS | 72F | FLOODLIGHTS | 1 | 1 | NR | 25194 | CCM | 9.026 | 8.471 | KG | 8034035113031 | 0 | 0 | 0
GWP2234AI830 | SMART PROe 2M CL.I SN CRI80 3000K | SMART PROe 2M CL.I SN CRI80 3000K | 1060 | 1 | NR | 809 | 1 | NR | 31.03% | OFFICIAL | 6LT63G72F7181VG100 | 30 | 6LT | LIGHTING | 63G | SPORTS AND AREAS | 72F | FLOODLIGHTS | 1 | 1 | NR | 25194 | CCM | 9.026 | 8.471 | KG | 8034035113048 | 0 | 0 | 0
GWP2234AI840 | SMART PROe 2M CL.I SN CRI80 4000K | SMART PROe 2M CL.I SN CRI80 4000K | 1060 | 1 | NR | 809 | 1 | NR | 31.03% | OFFICIAL | 6LT63G72F7181VG100 | 30 | 6LT | LIGHTING | 63G | SPORTS AND AREAS | 72F | FLOODLIGHTS | 1 | 1 | NR | 25194 | CCM | 9.026 | 8.471 | KG | 8034035113055 | 0 | 0 | 0
GWP2234AI857 | SMART PROe 2M CL.I SN CRI80 5700K | SMART PROe 2M CL.I SN CRI80 5700K | 1060 | 1 | NR | 809 | 1 | NR | 31.03% | OFFICIAL | 6LT63G72F7181VG100 | 30 | 6LT | LIGHTING | 63G | SPORTS AND AREAS | 72F | FLOODLIGHTS | 1 | 1 | NR | 25194 | CCM | 9.026 | 8.471 | KG | 8034035113062 | 0 | 0 | 0
GWP2234AJ730 | SMART PROe 2M CL.I SM CRI70 3000K | SMART PROe 2M CL.I SM CRI70 3000K | 1060 | 1 | NR | 809 | 1 | NR | 31.03% | OFFICIAL | 6LT63G72F7181VG100 | 30 | 6LT | LIGHTING | 63G | SPORTS AND AREAS | 72F | FLOODLIGHTS | 1 | 1 | NR | 25194 | CCM | 8.632 | 8.078 | KG | 8034035113079 | 0 | 0 | 0
GWP2234AJ740 | SMART PROe 2M CL.I SM CRI70 4000K | SMART PROe 2M CL.I SM CRI70 4000K | 1060 | 1 | NR | 809 | 1 | NR | 31.03% | OFFICIAL | 6LT63G72F7181VG100 | 30 | 6LT | LIGHTING | 63G | SPORTS AND AREAS | 72F | FLOODLIGHTS | 1 | 1 | NR | 25194 | CCM | 8.632 | 8.078 | KG | 8034035113086 | 0 | 0 | 0
GWP2234AJ757 | SMART PROe 2M CL.I SM CRI70 5700K | SMART PROe 2M CL.I SM CRI70 5700K | 1060 | 1 | NR | 809 | 1 | NR | 31.03% | OFFICIAL | 6LT63G72F7181VG100 | 30 | 6LT | LIGHTING | 63G | SPORTS AND AREAS | 72F | FLOODLIGHTS | 1 | 1 | NR | 25194 | CCM | 8.632 | 8.078 | KG | 8034035113093 | 0 | 0 | 0
GWP2234AJ830 | SMART PROe 2M CL.I SM CRI80 3000K | SMART PROe 2M CL.I SM CRI80 3000K | 1060 | 1 | NR | 809 | 1 | NR | 31.03% | OFFICIAL | 6LT63G72F7181VG100 | 30 | 6LT | LIGHTING | 63G | SPORTS AND AREAS | 72F | FLOODLIGHTS | 1 | 1 | NR | 25194 | CCM | 8.632 | 8.078 | KG | 8034035113109 | 0 | 0 | 0
GWP2234AJ840 | SMART PROe 2M CL.I SM CRI80 4000K | SMART PROe 2M CL.I SM CRI80 4000K | 1060 | 1 | NR | 809 | 1 | NR | 31.03% | OFFICIAL | 6LT63G72F7181VG100 | 30 | 6LT | LIGHTING | 63G | SPORTS AND AREAS | 72F | FLOODLIGHTS | 1 | 1 | NR | 25194 | CCM | 8.632 | 8.078 | KG | 8034035113116 | 0 | 0 | 0
GWP2234AJ857 | SMART PROe 2M CL.I SM CRI80 5700K | SMART PROe 2M CL.I SM CRI80 5700K | 1060 | 1 | NR | 809 | 1 | NR | 31.03% | OFFICIAL | 6LT63G72F7181VG100 | 30 | 6LT | LIGHTING | 63G | SPORTS AND AREAS | 72F | FLOODLIGHTS | 1 | 1 | NR | 25194 | CCM | 8.632 | 8.078 | KG | 8034035113123 | 0 | 0 | 0
GWP2234AK730 | SMART PROe 2M CL.I SW CRI70 3000K | SMART PROe 2M CL.I SW CRI70 3000K | 1060 | 1 | NR | 809 | 1 | NR | 31.03% | OFFICIAL | 6LT63G72F7181VG100 | 30 | 6LT | LIGHTING | 63G | SPORTS AND AREAS | 72F | FLOODLIGHTS | 1 | 1 | NR | 25194 | CCM | 8.624 | 8.069 | KG | 8034035113130 | 0 | 0 | 0
GWP2234AK740 | SMART PROe 2M CL.I SW CRI70 4000K | SMART PROe 2M CL.I SW CRI70 4000K | 1060 | 1 | NR | 809 | 1 | NR | 31.03% | OFFICIAL | 6LT63G72F7181VG100 | 30 | 6LT | LIGHTING | 63G | SPORTS AND AREAS | 72F | FLOODLIGHTS | 1 | 1 | NR | 25194 | CCM | 8.624 | 8.069 | KG | 8034035113147 | 0 | 0 | 0
GWP2234AK757 | SMART PROe 2M CL.I SW CRI70 5700K | SMART PROe 2M CL.I SW CRI70 5700K | 1060 | 1 | NR | 809 | 1 | NR | 31.03% | OFFICIAL | 6LT63G72F7181VG100 | 30 | 6LT | LIGHTING | 63G | SPORTS AND AREAS | 72F | FLOODLIGHTS | 1 | 1 | NR | 25194 | CCM | 8.624 | 8.069 | KG | 8034035113154 | 0 | 0 | 0
GWP2234AK830 | SMART PROe 2M CL.I SW CRI80 3000K | SMART PROe 2M CL.I SW CRI80 3000K | 1060 | 1 | NR | 809 | 1 | NR | 31.03% | OFFICIAL | 6LT63G72F7181VG100 | 30 | 6LT | LIGHTING | 63G | SPORTS AND AREAS | 72F | FLOODLIGHTS | 1 | 1 | NR | 25194 | CCM | 8.624 | 8.069 | KG | 8034035113161 | 0 | 0 | 0
GWP2234AK840 | SMART PROe 2M CL.I SW CRI80 4000K | SMART PROe 2M CL.I SW CRI80 4000K | 1060 | 1 | NR | 809 | 1 | NR | 31.03% | OFFICIAL | 6LT63G72F7181VG100 | 30 | 6LT | LIGHTING | 63G | SPORTS AND AREAS | 72F | FLOODLIGHTS | 1 | 1 | NR | 25194 | CCM | 8.624 | 8.069 | KG | 8034035113178 | 0 | 0 | 0
GWP2234AK857 | SMART PROe 2M CL.I SW CRI80 5700K | SMART PROe 2M CL.I SW CRI80 5700K | 1060 | 1 | NR | 809 | 1 | NR | 31.03% | OFFICIAL | 6LT63G72F7181VG100 | 30 | 6LT | LIGHTING | 63G | SPORTS AND AREAS | 72F | FLOODLIGHTS | 1 | 1 | NR | 25194 | CCM | 8.624 | 8.069 | KG | 8034035113185 | 0 | 0 | 0
GWP2234AR730 | SMART PROe 2M CL.I ASW CRI70 3000K | SMART PROe 2M CL.I ASW CRI70 3000K | 1060 | 1 | NR | 809 | 1 | NR | 31.03% | OFFICIAL | 6LT63G72F7181VG100 | 30 | 6LT | LIGHTING | 63G | SPORTS AND AREAS | 72F | FLOODLIGHTS | 1 | 1 | NR | 25194 | CCM | 8.77 | 8.216 | KG | 8034035113192 | 0 | 0 | 0
GWP2234AR740 | SMART PROe 2M CL.I ASW CRI70 4000K | SMART PROe 2M CL.I ASW CRI70 4000K | 1060 | 1 | NR | 809 | 1 | NR | 31.03% | OFFICIAL | 6LT63G72F7181VG100 | 30 | 6LT | LIGHTING | 63G | SPORTS AND AREAS | 72F | FLOODLIGHTS | 1 | 1 | NR | 25194 | CCM | 8.77 | 8.216 | KG | 8034035113208 | 0 | 0 | 0
GWP2234AR757 | SMART PROe 2M CL.I ASW CRI70 5700K | SMART PROe 2M CL.I ASW CRI70 5700K | 1060 | 1 | NR | 809 | 1 | NR | 31.03% | OFFICIAL | 6LT63G72F7181VG100 | 30 | 6LT | LIGHTING | 63G | SPORTS AND AREAS | 72F | FLOODLIGHTS | 1 | 1 | NR | 25194 | CCM | 8.77 | 8.216 | KG | 8034035113215 | 0 | 0 | 0
GWP2234AR830 | SMART PROe 2M CL.I ASW CRI80 3000K | SMART PROe 2M CL.I ASW CRI80 3000K | 1060 | 1 | NR | 809 | 1 | NR | 31.03% | OFFICIAL | 6LT63G72F7181VG100 | 30 | 6LT | LIGHTING | 63G | SPORTS AND AREAS | 72F | FLOODLIGHTS | 1 | 1 | NR | 25194 | CCM | 8.77 | 8.216 | KG | 8034035113222 | 0 | 0 | 0
GWP2234AR840 | SMART PROe 2M CL.I ASW CRI80 4000K | SMART PROe 2M CL.I ASW CRI80 4000K | 1060 | 1 | NR | 809 | 1 | NR | 31.03% | INTERNAL USE | 6LT63G72F7181VG100 | 30 | 6LT | LIGHTING | 63G | SPORTS AND AREAS | 72F | FLOODLIGHTS | 1 | 1 | NR | 25194 | CCM | 8.77 | 8.216 | KG | 8034035113239 | 0 | 0 | 0
GWP2234AR857 | SMART PROe 2M CL.I ASW CRI80 5700K | SMART PROe 2M CL.I ASW CRI80 5700K | 1060 | 1 | NR | 809 | 1 | NR | 31.03% | OFFICIAL | 6LT63G72F7181VG100 | 30 | 6LT | LIGHTING | 63G | SPORTS AND AREAS | 72F | FLOODLIGHTS | 1 | 1 | NR | 25194 | CCM | 8.77 | 8.216 | KG | 8034035113246 | 0 | 0 | 0
GWP2234AX730 | SMART PROe 2M CL.I ALW CRI70 3000K | SMART PROe 2M CL.I ALW CRI70 3000K | 1060 | 1 | NR | 809 | 1 | NR | 31.03% | OFFICIAL | 6LT63G72F7181VG100 | 30 | 6LT | LIGHTING | 63G | SPORTS AND AREAS | 72F | FLOODLIGHTS | 1 | 1 | NR | 25194 | CCM | 8.784 | 8.23 | KG | 8034035113253 | 0 | 0 | 0
GWP2234AX740 | SMART PROe 2M CL.I ALW CRI70 4000K | SMART PROe 2M CL.I ALW CRI70 4000K | 1060 | 1 | NR | 809 | 1 | NR | 31.03% | OFFICIAL | 6LT63G72F7181VG100 | 30 | 6LT | LIGHTING | 63G | SPORTS AND AREAS | 72F | FLOODLIGHTS | 1 | 1 | NR | 25194 | CCM | 8.784 | 8.23 | KG | 8034035113260 | 0 | 0 | 0
GWP2234AX757 | SMART PROe 2M CL.I ALW CRI70 5700K | SMART PROe 2M CL.I ALW CRI70 5700K | 1060 | 1 | NR | 809 | 1 | NR | 31.03% | OFFICIAL | 6LT63G72F7181VG100 | 30 | 6LT | LIGHTING | 63G | SPORTS AND AREAS | 72F | FLOODLIGHTS | 1 | 1 | NR | 25194 | CCM | 8.784 | 8.23 | KG | 8034035113277 | 0 | 0 | 0
GWP2234AX830 | SMART PROe 2M CL.I ALW CRI80 3000K | SMART PROe 2M CL.I ALW CRI80 3000K | 1060 | 1 | NR | 809 | 1 | NR | 31.03% | OFFICIAL | 6LT63G72F7181VG100 | 30 | 6LT | LIGHTING | 63G | SPORTS AND AREAS | 72F | FLOODLIGHTS | 1 | 1 | NR | 25194 | CCM | 8.784 | 8.23 | KG | 8034035113284 | 0 | 0 | 0
GWP2234AX840 | SMART PROe 2M CL.I ALW CRI80 4000K | SMART PROe 2M CL.I ALW CRI80 4000K | 1060 | 1 | NR | 809 | 1 | NR | 31.03% | OFFICIAL | 6LT63G72F7181VG100 | 30 | 6LT | LIGHTING | 63G | SPORTS AND AREAS | 72F | FLOODLIGHTS | 1 | 1 | NR | 25194 | CCM | 8.784 | 8.23 | KG | 8034035113291 | 0 | 0 | 0
GWP2234AX857 | SMART PROe 2M CL.I ALW CRI80 5700K | SMART PROe 2M CL.I ALW CRI80 5700K | 1060 | 1 | NR | 809 | 1 | NR | 31.03% | OFFICIAL | 6LT63G72F7181VG100 | 30 | 6LT | LIGHTING | 63G | SPORTS AND AREAS | 72F | FLOODLIGHTS | 1 | 1 | NR | 25194 | CCM | 8.784 | 8.23 | KG | 8034035113307 | 0 | 0 | 0
GWF1101RC840 | ELIA FL L3 150W 840 ASYM. DALI | ELIA FL L3 40K CRI80 DALI ASYM | 359 | 1 | NR | 274 | 1 | NR | 31.02% | OFFICIAL | 6LT63G72F8031RU100 | 30 | 6LT | LIGHTING | 63G | SPORTS AND AREAS | 72F | FLOODLIGHTS | 1 | 1 | NR | 6718.75 | CCM | 5.14 | 4.626 | KG | 8034035106934 | 0 | 0 | 0
GWP20401 | KIT VETRO DI RICAMBIO SMART PROE 1M SIM | KIT VETRO DI RICAMBIO SMART PROE 1M SIM | 56.6 | 1 | NR | 43.2 | 1 | NR | 31.02% | OFFICIAL | 6LT63G72F7181VM100 | 30 | 6LT | LIGHTING | 63G | SPORTS AND AREAS | 72F | FLOODLIGHTS | 1 | 1 | NR | 1837.5 | CCM | 526.944 | 399 | G | 8034035113925 | 0 | 0 | 0
GWF1101VH840 | ELIA FL XL2 200W 840 60° DALI | ELIA FL XL2 60° 40K INDYW. DALI CRI80 | 655 | 1 | NR | 500 | 1 | NR | 31% | OFFICIAL | 6LT63G72F7931QA100 | 40 | 6LT | LIGHTING | 63G | SPORTS AND AREAS | 72F | FLOODLIGHTS | 1 | 1 | NR | 34314 | CCM | 7.15 | 6.48 | KG
GWP20011 | DRIVER BOX 1-10V SMART PROE 2+2M | DRIVER BOX 1-10V SMART PROE 2+2M | 1860 | 1 | NR | 1420 | 1 | NR | 30.99% | OFFICIAL | 6LT63G72F7181VM100 | 30 | 6LT | LIGHTING | 63G | SPORTS AND AREAS | 72F | FLOODLIGHTS | 1 | 1 | NR | 22116.5 | CCM | 8.24 | 7.416 | KG | 8034035113918 | 0 | 0 | 0
GWP20402 | KIT VETRO DI RICAMBIO SMART PROE 2M SIM | KIT VETRO DI RICAMBIO SMART PROE 2M SIM | 71.5 | 1 | NR | 54.6 | 1 | NR | 30.95% | OFFICIAL | 6LT63G72F7181VM100 | 30 | 6LT | LIGHTING | 63G | SPORTS AND AREAS | 72F | FLOODLIGHTS | 1 | 1 | NR | 5827.5 | CCM | 664.062 | 349.5 | G | 8034035113932 | 0 | 0 | 0
GWF1100GC830 | ELIA FL S2 50W 830 ASYM. ON/OFF | ELIA FL S2 AS 30K INDYW.ZAŁ/WYŁ CRI80 | 292 | 1 | NR | 223 | 1 | NR | 30.94% | OFFICIAL | 6LT63G72F7931Q8100 | 40 | 6LT | LIGHTING | 63G | SPORTS AND AREAS | 72F | FLOODLIGHTS | 1 | 1 | NR | 11599.5 | CCM | 2.948 | 2.653 | KG
GWF1100GC840 | ELIA FL S2 50W 840 ASYM. ON/OFF | ELIA FL S2 AS 40K INDYW.ZAŁ/WYŁ CRI80 | 292 | 1 | NR | 223 | 1 | NR | 30.94% | OFFICIAL | 6LT63G72F7931Q8100 | 40 | 6LT | LIGHTING | 63G | SPORTS AND AREAS | 72F | FLOODLIGHTS | 1 | 1 | NR | 11599.5 | CCM | 2.19 | 1.971 | KG
GWF1100GF840 | ELIA FL S2 50W 840 30° ON/OFF | ELIA FL S2 30° 40K INDYW.ZAŁ/WYŁ CRI80 | 292 | 1 | NR | 223 | 1 | NR | 30.94% | OFFICIAL | 6LT63G72F7931Q8100 | 40 | 6LT | LIGHTING | 63G | SPORTS AND AREAS | 72F | FLOODLIGHTS | 1 | 1 | NR | 11803 | CCM | 2.932 | 2.61 | KG
GWF1100GH830 | ELIA FL S2 50W 830 60° ON/OFF | ELIA FL S2 60° 30K INDYW.ZAŁ/WYŁ CRI80 | 292 | 1 | NR | 223 | 1 | NR | 30.94% | OFFICIAL | 6LT63G72F7931Q8100 | 40 | 6LT | LIGHTING | 63G | SPORTS AND AREAS | 72F | FLOODLIGHTS | 1 | 1 | NR | 11599.5 | CCM | 2.904 | 2.617 | KG
GWF1100GH840 | ELIA FL S2 50W 840 60° ON/OFF | ELIA FL S2 60° 40K INDYW.ZAŁ/WYŁ CRI80 | 292 | 1 | NR | 223 | 1 | NR | 30.94% | OFFICIAL | 6LT63G72F7931Q8100 | 40 | 6LT | LIGHTING | 63G | SPORTS AND AREAS | 72F | FLOODLIGHTS | 1 | 1 | NR | 11599.5 | CCM | 2.908 | 2.617 | KG
GWP2273AB | SMARTPRO2.0 2M 3000K CRI70 S1 DALI CL2 | SMARTPRO2.0 2M 3000K CRI70 S1 DALI CL2 | 2370 | 1 | NR | 1810 | 1 | NR | 30.94% | OFFICIAL | 6LT63G72F7712KH100 | 30 | 6LT | LIGHTING | 63G | SPORTS AND AREAS | 72F | FLOODLIGHTS | 1 | 1 | NR | 40315.5 | CCM | 15.314 | 14.332 | KG | 8034035029912 | 8034035029912 | 8034035029912 | 94054210
GWF1100BL830 | ELIA FL MINI XS2 20W 830 100° ON/OFF | ELIA FL MINI XS2 30K CRI80 ON/OFF WIDE | 144 | 1 | NR | 110 | 1 | NR | 30.91% | OFFICIAL | 6LT63G72F8051RE100 | 30 | 6LT | LIGHTING | 63G | SPORTS AND AREAS | 72F | FLOODLIGHTS | 1 | 10 | NR | 2405 | CCM | 0.805 | 0.7 | KG | 8034035106637 | 0 | 0 | 0
GWF1100BL840 | ELIA FL MINI XS2 20W 840 100° ON/OFF | ELIA FL MINI XS2 40K CRI80 ON/OFF WIDE | 144 | 1 | NR | 110 | 1 | NR | 30.91% | OFFICIAL | 6LT63G72F8051RE100 | 30 | 6LT | LIGHTING | 63G | SPORTS AND AREAS | 72F | FLOODLIGHTS | 1 | 10 | NR | 3346.2 | CCM | 1.01 | 0.9 | KG | 8034035106644 | 0 | 0 | 0
GWF1101MC840 | ELIA FL M2 100W 840 ASYM. DALI | ELIA FL M2 AS 40K S.ALONE DALI CRI80 | 445 | 1 | NR | 340 | 1 | NR | 30.88% | OFFICIAL | 6LT63G72F7931QA100 | 40 | 6LT | LIGHTING | 63G | SPORTS AND AREAS | 72F | FLOODLIGHTS | 1 | 1 | NR | 22500 | CCM | 4.682 | 4.05 | KG
GWF1101MF840 | ELIA FL M2 100W 840 30° DALI | ELIA FL M2 30° 40K INDYW. DALI CRI80 | 445 | 1 | NR | 340 | 1 | NR | 30.88% | OFFICIAL | 6LT63G72F7931QA100 | 40 | 6LT | LIGHTING | 63G | SPORTS AND AREAS | 72F | FLOODLIGHTS | 1 | 1 | NR | 22500 | CCM | 4.708 | 4.05 | KG
GWF1101MH840 | ELIA FL M2 100W 840 60° DALI | ELIA FL M2 60° 40K INDYW. DALI CRI80 | 445 | 1 | NR | 340 | 1 | NR | 30.88% | OFFICIAL | 6LT63G72F7931QA100 | 40 | 6LT | LIGHTING | 63G | SPORTS AND AREAS | 72F | FLOODLIGHTS | 1 | 1 | NR | 22500 | CCM | 4.682 | 4.05 | KG
GWP2434AI730 | SMART PROe 4M CL.I SN CRI70 3000K | SMART PROe 4M CL.I SN CRI70 3000K | 1910 | 1 | NR | 1460 | 1 | NR | 30.82% | INTERNAL USE | 6LT63G72F7181VK100 | 30 | 6LT | LIGHTING | 63G | SPORTS AND AREAS | 72F | FLOODLIGHTS | 1 | 1 | NR | 48384 | CCM | 17.093 | 17.037 | KG | 8034035113611 | 0 | 0 | 0
GWP2434AI740 | SMART PROe 4M CL.I SN CRI70 4000K | SMART PROe 4M CL.I SN CRI70 4000K | 1910 | 1 | NR | 1460 | 1 | NR | 30.82% | INTERNAL USE | 6LT63G72F7181VK100 | 30 | 6LT | LIGHTING | 63G | SPORTS AND AREAS | 72F | FLOODLIGHTS | 1 | 1 | NR | 48384 | CCM | 17.093 | 17.037 | KG | 8034035113628 | 0 | 0 | 0
GWP2434AI757 | SMART PROe 4M CL.I SN CRI70 5700K | SMART PROe 4M CL.I SN CRI70 5700K | 1910 | 1 | NR | 1460 | 1 | NR | 30.82% | INTERNAL USE | 6LT63G72F7181VK100 | 30 | 6LT | LIGHTING | 63G | SPORTS AND AREAS | 72F | FLOODLIGHTS | 1 | 1 | NR | 48384 | CCM | 17.093 | 17.037 | KG | 8034035113635 | 0 | 0 | 0
GWP2434AI830 | SMART PROe 4M CL.I SN CRI80 3000K | SMART PROe 4M CL.I SN CRI80 3000K | 1910 | 1 | NR | 1460 | 1 | NR | 30.82% | INTERNAL USE | 6LT63G72F7181VK100 | 30 | 6LT | LIGHTING | 63G | SPORTS AND AREAS | 72F | FLOODLIGHTS | 1 | 1 | NR | 48384 | CCM | 17.093 | 17.037 | KG | 8034035113642 | 0 | 0 | 0
GWP2434AI840 | SMART PROe 4M CL.I SN CRI80 4000K | SMART PROe 4M CL.I SN CRI80 4000K | 1910 | 1 | NR | 1460 | 1 | NR | 30.82% | INTERNAL USE | 6LT63G72F7181VK100 | 30 | 6LT | LIGHTING | 63G | SPORTS AND AREAS | 72F | FLOODLIGHTS | 1 | 1 | NR | 48384 | CCM | 17.093 | 17.037 | KG | 8034035113659 | 0 | 0 | 0
GWP2434AI857 | SMART PROe 4M CL.I SN CRI80 5700K | SMART PROe 4M CL.I SN CRI80 5700K | 1910 | 1 | NR | 1460 | 1 | NR | 30.82% | INTERNAL USE | 6LT63G72F7181VK100 | 30 | 6LT | LIGHTING | 63G | SPORTS AND AREAS | 72F | FLOODLIGHTS | 1 | 1 | NR | 48384 | CCM | 17.093 | 17.037 | KG | 8034035113666 | 0 | 0 | 0
GWP2434AJ730 | SMART PROe 4M CL.I SM CRI70 3000K | SMART PROe 4M CL.I SM CRI70 3000K | 1910 | 1 | NR | 1460 | 1 | NR | 30.82% | INTERNAL USE | 6LT63G72F7181VK100 | 30 | 6LT | LIGHTING | 63G | SPORTS AND AREAS | 72F | FLOODLIGHTS | 1 | 1 | NR | 48384 | CCM | 17.093 | 17.037 | KG | 8034035113673 | 0 | 0 | 0
GWP2434AJ740 | SMART PROe 4M CL.I SM CRI70 4000K | SMART PROe 4M CL.I SM CRI70 4000K | 1910 | 1 | NR | 1460 | 1 | NR | 30.82% | INTERNAL USE | 6LT63G72F7181VK100 | 30 | 6LT | LIGHTING | 63G | SPORTS AND AREAS | 72F | FLOODLIGHTS | 1 | 1 | NR | 48384 | CCM | 17.093 | 17.037 | KG | 8034035113680 | 0 | 0 | 0
GWP2434AJ757 | SMART PROe 4M CL.I SM CRI70 5700K | SMART PROe 4M CL.I SM CRI70 5700K | 1910 | 1 | NR | 1460 | 1 | NR | 30.82% | INTERNAL USE | 6LT63G72F7181VK100 | 30 | 6LT | LIGHTING | 63G | SPORTS AND AREAS | 72F | FLOODLIGHTS | 1 | 1 | NR | 48384 | CCM | 17.093 | 17.037 | KG | 8034035113697 | 0 | 0 | 0
GWP2434AJ830 | SMART PROe 4M CL.I SM CRI80 3000K | SMART PROe 4M CL.I SM CRI80 3000K | 1910 | 1 | NR | 1460 | 1 | NR | 30.82% | INTERNAL USE | 6LT63G72F7181VK100 | 30 | 6LT | LIGHTING | 63G | SPORTS AND AREAS | 72F | FLOODLIGHTS | 1 | 1 | NR | 48384 | CCM | 17.093 | 17.037 | KG | 8034035113703 | 0 | 0 | 0
GWP2434AJ840 | SMART PROe 4M CL.I SM CRI80 4000K | SMART PROe 4M CL.I SM CRI80 4000K | 1910 | 1 | NR | 1460 | 1 | NR | 30.82% | INTERNAL USE | 6LT63G72F7181VK100 | 30 | 6LT | LIGHTING | 63G | SPORTS AND AREAS | 72F | FLOODLIGHTS | 1 | 1 | NR | 48384 | CCM | 17.093 | 17.037 | KG | 8034035113710 | 0 | 0 | 0
GWP2434AJ857 | SMART PROe 4M CL.I SM CRI80 5700K | SMART PROe 4M CL.I SM CRI80 5700K | 1910 | 1 | NR | 1460 | 1 | NR | 30.82% | INTERNAL USE | 6LT63G72F7181VK100 | 30 | 6LT | LIGHTING | 63G | SPORTS AND AREAS | 72F | FLOODLIGHTS | 1 | 1 | NR | 48384 | CCM | 17.093 | 17.037 | KG | 8034035113727 | 0 | 0 | 0
GWP2434AK730 | SMART PROe 4M CL.I SW CRI70 3000K | SMART PROe 4M CL.I SW CRI70 3000K | 1910 | 1 | NR | 1460 | 1 | NR | 30.82% | INTERNAL USE | 6LT63G72F7181VK100 | 30 | 6LT | LIGHTING | 63G | SPORTS AND AREAS | 72F | FLOODLIGHTS | 1 | 1 | NR | 48384 | CCM | 16.289 | 16.233 | KG | 8034035113734 | 0 | 0 | 0
GWP2434AK740 | SMART PROe 4M CL.I SW CRI70 4000K | SMART PROe 4M CL.I SW CRI70 4000K | 1910 | 1 | NR | 1460 | 1 | NR | 30.82% | INTERNAL USE | 6LT63G72F7181VK100 | 30 | 6LT | LIGHTING | 63G | SPORTS AND AREAS | 72F | FLOODLIGHTS | 1 | 1 | NR | 48384 | CCM | 16.289 | 16.233 | KG | 8034035113741 | 0 | 0 | 0
GWP2434AK757 | SMART PROe 4M CL.I SW CRI70 5700K | SMART PROe 4M CL.I SW CRI70 5700K | 1910 | 1 | NR | 1460 | 1 | NR | 30.82% | INTERNAL USE | 6LT63G72F7181VK100 | 30 | 6LT | LIGHTING | 63G | SPORTS AND AREAS | 72F | FLOODLIGHTS | 1 | 1 | NR | 48384 | CCM | 16.289 | 16.233 | KG | 8034035113758 | 0 | 0 | 0
GWP2434AK830 | SMART PROe 4M CL.I SW CRI80 3000K | SMART PROe 4M CL.I SW CRI80 3000K | 1910 | 1 | NR | 1460 | 1 | NR | 30.82% | INTERNAL USE | 6LT63G72F7181VK100 | 30 | 6LT | LIGHTING | 63G | SPORTS AND AREAS | 72F | FLOODLIGHTS | 1 | 1 | NR | 48384 | CCM | 16.289 | 16.233 | KG | 8034035113765 | 0 | 0 | 0
GWP2434AK840 | SMART PROe 4M CL.I SW CRI80 4000K | SMART PROe 4M CL.I SW CRI80 4000K | 1910 | 1 | NR | 1460 | 1 | NR | 30.82% | INTERNAL USE | 6LT63G72F7181VK100 | 30 | 6LT | LIGHTING | 63G | SPORTS AND AREAS | 72F | FLOODLIGHTS | 1 | 1 | NR | 48384 | CCM | 16.289 | 16.233 | KG | 8034035113772 | 0 | 0 | 0
GWP2434AK857 | SMART PROe 4M CL.I SW CRI80 5700K | SMART PROe 4M CL.I SW CRI80 5700K | 1910 | 1 | NR | 1460 | 1 | NR | 30.82% | INTERNAL USE | 6LT63G72F7181VK100 | 30 | 6LT | LIGHTING | 63G | SPORTS AND AREAS | 72F | FLOODLIGHTS | 1 | 1 | NR | 48384 | CCM | 16.289 | 16.233 | KG | 8034035113789 | 0 | 0 | 0
GWP2434AR730 | SMART PROe 4M CL.I ASW CRI70 3000K | SMART PROe 4M CL.I ASW CRI70 3000K | 1910 | 1 | NR | 1460 | 1 | NR | 30.82% | INTERNAL USE | 6LT63G72F7181VK100 | 30 | 6LT | LIGHTING | 63G | SPORTS AND AREAS | 72F | FLOODLIGHTS | 1 | 1 | NR | 48384 | CCM | 17.6 | 16.525 | KG | 8034035113796 | 0 | 0 | 0
GWP2434AR740 | SMART PROe 4M CL.I ASW CRI70 4000K | SMART PROe 4M CL.I ASW CRI70 4000K | 1910 | 1 | NR | 1460 | 1 | NR | 30.82% | INTERNAL USE | 6LT63G72F7181VK100 | 30 | 6LT | LIGHTING | 63G | SPORTS AND AREAS | 72F | FLOODLIGHTS | 1 | 1 | NR | 48384 | CCM | 16.582 | 16.525 | KG | 8034035113802 | 0 | 0 | 0
GWP2434AR757 | SMART PROe 4M CL.I ASW CRI70 5700K | SMART PROe 4M CL.I ASW CRI70 5700K | 1910 | 1 | NR | 1460 | 1 | NR | 30.82% | INTERNAL USE | 6LT63G72F7181VK100 | 30 | 6LT | LIGHTING | 63G | SPORTS AND AREAS | 72F | FLOODLIGHTS | 1 | 1 | NR | 48384 | CCM | 16.582 | 16.525 | KG | 8034035113819 | 0 | 0 | 0
GWP2434AR830 | SMART PROe 4M CL.I ASW CRI80 3000K | SMART PROe 4M CL.I ASW CRI80 3000K | 1910 | 1 | NR | 1460 | 1 | NR | 30.82% | INTERNAL USE | 6LT63G72F7181VK100 | 30 | 6LT | LIGHTING | 63G | SPORTS AND AREAS | 72F | FLOODLIGHTS | 1 | 1 | NR | 48384 | CCM | 16.582 | 16.525 | KG | 8034035113826 | 0 | 0 | 0
GWP2434AR840 | SMART PROe 4M CL.I ASW CRI80 4000K | SMART PROe 4M CL.I ASW CRI80 4000K | 1910 | 1 | NR | 1460 | 1 | NR | 30.82% | INTERNAL USE | 6LT63G72F7181VK100 | 30 | 6LT | LIGHTING | 63G | SPORTS AND AREAS | 72F | FLOODLIGHTS | 1 | 1 | NR | 48384 | CCM | 16.582 | 16.525 | KG | 8034035113833 | 0 | 0 | 0
GWP2434AR857 | SMART PROe 4M CL.I ASW CRI80 5700K | SMART PROe 4M CL.I ASW CRI80 5700K | 1910 | 1 | NR | 1460 | 1 | NR | 30.82% | INTERNAL USE | 6LT63G72F7181VK100 | 30 | 6LT | LIGHTING | 63G | SPORTS AND AREAS | 72F | FLOODLIGHTS | 1 | 1 | NR | 48384 | CCM | 16.582 | 16.525 | KG | 8034035113840 | 0 | 0 | 0
GWP2434AX730 | SMART PROe 4M CL.I ALW CRI70 3000K | SMART PROe 4M CL.I ALW CRI70 3000K | 1910 | 1 | NR | 1460 | 1 | NR | 30.82% | INTERNAL USE | 6LT63G72F7181VK100 | 30 | 6LT | LIGHTING | 63G | SPORTS AND AREAS | 72F | FLOODLIGHTS | 1 | 1 | NR | 48384 | CCM | 16.61 | 16.553 | KG | 8034035113857 | 0 | 0 | 0
GWP2434AX740 | SMART PROe 4M CL.I ALW CRI70 4000K | SMART PROe 4M CL.I ALW CRI70 4000K | 1910 | 1 | NR | 1460 | 1 | NR | 30.82% | INTERNAL USE | 6LT63G72F7181VK100 | 30 | 6LT | LIGHTING | 63G | SPORTS AND AREAS | 72F | FLOODLIGHTS | 1 | 1 | NR | 48384 | CCM | 16.61 | 16.553 | KG | 8034035113864 | 0 | 0 | 0
GWP2434AX757 | SMART PROe 4M CL.I ALW CRI70 5700K | SMART PROe 4M CL.I ALW CRI70 5700K | 1910 | 1 | NR | 1460 | 1 | NR | 30.82% | INTERNAL USE | 6LT63G72F7181VK100 | 30 | 6LT | LIGHTING | 63G | SPORTS AND AREAS | 72F | FLOODLIGHTS | 1 | 1 | NR | 48384 | CCM | 16.61 | 16.553 | KG | 8034035113871 | 0 | 0 | 0
GWP2434AX830 | SMART PROe 4M CL.I ALW CRI80 3000K | SMART PROe 4M CL.I ALW CRI80 3000K | 1910 | 1 | NR | 1460 | 1 | NR | 30.82% | INTERNAL USE | 6LT63G72F7181VK100 | 30 | 6LT | LIGHTING | 63G | SPORTS AND AREAS | 72F | FLOODLIGHTS | 1 | 1 | NR | 48384 | CCM | 16.61 | 16.553 | KG | 8034035113888 | 0 | 0 | 0
GWP2434AX840 | SMART PROe 4M CL.I ALW CRI80 4000K | SMART PROe 4M CL.I ALW CRI80 4000K | 1910 | 1 | NR | 1460 | 1 | NR | 30.82% | INTERNAL USE | 6LT63G72F7181VK100 | 30 | 6LT | LIGHTING | 63G | SPORTS AND AREAS | 72F | FLOODLIGHTS | 1 | 1 | NR | 48384 | CCM | 16.61 | 16.553 | KG | 8034035113895 | 0 | 0 | 0
GWP2434AX857 | SMART PROe 4M CL.I ALW CRI80 5700K | SMART PROe 4M CL.I ALW CRI80 5700K | 1910 | 1 | NR | 1460 | 1 | NR | 30.82% | INTERNAL USE | 6LT63G72F7181VK100 | 30 | 6LT | LIGHTING | 63G | SPORTS AND AREAS | 72F | FLOODLIGHTS | 1 | 1 | NR | 48384 | CCM | 16.61 | 16.553 | KG | 8034035113901 | 0 | 0 | 0
GWF1100HC840 | ELIA FL S3 50W 840 ASYM. ON/OFF | ELIA FL S3 40K CRI80 ON/OFF ASYM | 204 | 1 | NR | 156 | 1 | NR | 30.77% | OFFICIAL | 6LT63G72F8031RC100 | 30 | 6LT | LIGHTING | 63G | SPORTS AND AREAS | 72F | FLOODLIGHTS | 1 | 1 | NR | 4232 | CCM | 2 | 1.7 | KG | 8034035106705 | 0 | 0 | 0
GWF1100AL830 | ELIA FL MINI XS1 10W 830 100° ON/OFF | ELIA FL MINI XS1 30K CRI80 ON/OFF WIDE | 108 | 1 | NR | 82.6 | 1 | NR | 30.75% | OFFICIAL | 6LT63G72F8051RE100 | 30 | 6LT | LIGHTING | 63G | SPORTS AND AREAS | 72F | FLOODLIGHTS | 1 | 10 | NR | 2405 | CCM | 0.805 | 0.7 | KG | 8034035106613 | 0 | 0 | 0
GWF1100AL840 | ELIA FL MINI XS1 10W 840 100° ON/OFF | ELIA FL MINI XS1 40K CRI80 ON/OFF WIDE | 108 | 1 | NR | 82.6 | 1 | NR | 30.75% | OFFICIAL | 6LT63G72F8051RE100 | 30 | 6LT | LIGHTING | 63G | SPORTS AND AREAS | 72F | FLOODLIGHTS | 1 | 10 | NR | 2442 | CCM | 901.8 | 801.8 | G | 8034035106620 | 0 | 0 | 0
GWF1100HC830 | ELIA FL S3 50W 830 ASYM. ON/OFF | ELIA FL S3 30K CRI80 ON/OFF ASYM | 268 | 1 | NR | 205 | 1 | NR | 30.73% | OFFICIAL | 6LT63G72F8031RC100 | 30 | 6LT | LIGHTING | 63G | SPORTS AND AREAS | 72F | FLOODLIGHTS | 1 | 1 | NR | 4232 | CCM | 1.955 | 1.7 | KG | 8034035106699 | 0 | 0 | 0
GWF1100HC857 | ELIA FL S3 50W 857 ASYM. ON/OFF | ELIA FL S3 57K CRI80 ON/OFF ASYM | 268 | 1 | NR | 205 | 1 | NR | 30.73% | OFFICIAL | 6LT63G72F8031RC100 | 30 | 6LT | LIGHTING | 63G | SPORTS AND AREAS | 72F | FLOODLIGHTS | 1 | 1 | NR | 4232 | CCM | 1.955 | 1.7 | KG | 8034035106712 | 0 | 0 | 0
GWF1100HH830 | ELIA FL S3 50W 830 60° ON/OFF | ELIA FL S3 30K CRI80 ON/OFF MEDIUM | 268 | 1 | NR | 205 | 1 | NR | 30.73% | OFFICIAL | 6LT63G72F8031RC100 | 30 | 6LT | LIGHTING | 63G | SPORTS AND AREAS | 72F | FLOODLIGHTS | 1 | 1 | NR | 4232 | CCM | 1.955 | 1.7 | KG | 8034035106729 | 0 | 0 | 0
GWF1100HH857 | ELIA FL S3 50W 857 60° ON/OFF | ELIA FL S3 57K CRI80 ON/OFF MEDIUM | 268 | 1 | NR | 205 | 1 | NR | 30.73% | OFFICIAL | 6LT63G72F8031RC100 | 30 | 6LT | LIGHTING | 63G | SPORTS AND AREAS | 72F | FLOODLIGHTS | 1 | 1 | NR | 4232 | CCM | 1.955 | 1.7 | KG | 8034035106743 | 0 | 0 | 0
GWP2134CI730 | SMART PROe 1M 1-10 CL.I SN CRI70 3000K | SMART PROe 1M 1-10 CL.I SN CRI70 3000K | 1010 | 1 | NR | 774 | 1 | NR | 30.49% | OFFICIAL | 6LT63G72F7181RO100 | 30 | 6LT | LIGHTING | 63G | SPORTS AND AREAS | 72F | FLOODLIGHTS | 1 | 1 | NR | 15108.093 | CCM | 6.916 | 6.359 | KG | 8034035112713 | 0 | 0 | 0
GWP2134CI740 | SMART PROe 1M 1-10 CL.I SN CRI70 4000K | SMART PROe 1M 1-10 CL.I SN CRI70 4000K | 1010 | 1 | NR | 774 | 1 | NR | 30.49% | OFFICIAL | 6LT63G72F7181RO100 | 30 | 6LT | LIGHTING | 63G | SPORTS AND AREAS | 72F | FLOODLIGHTS | 1 | 1 | NR | 15108.093 | CCM | 6.916 | 6.359 | KG | 8034035112720 | 0 | 0 | 0
GWP2134CI757 | SMART PROe 1M 1-10 CL.I SN CRI70 5700K | SMART PROe 1M 1-10 CL.I SN CRI70 5700K | 1010 | 1 | NR | 774 | 1 | NR | 30.49% | OFFICIAL | 6LT63G72F7181RO100 | 30 | 6LT | LIGHTING | 63G | SPORTS AND AREAS | 72F | FLOODLIGHTS | 1 | 1 | NR | 15108.093 | CCM | 6.052 | 6 | KG | 8034035112737 | 0 | 0 | 0
GWP2134CI830 | SMART PROe 1M 1-10 CL.I SN CRI80 3000K | SMART PROe 1M 1-10 CL.I SN CRI80 3000K | 1010 | 1 | NR | 774 | 1 | NR | 30.49% | OFFICIAL | 6LT63G72F7181RO100 | 30 | 6LT | LIGHTING | 63G | SPORTS AND AREAS | 72F | FLOODLIGHTS | 1 | 1 | NR | 15108.093 | CCM | 6.916 | 6.359 | KG | 8034035112744 | 0 | 0 | 0
GWP2134CI840 | SMART PROe 1M 1-10 CL.I SN CRI80 4000K | SMART PROe 1M 1-10 CL.I SN CRI80 4000K | 1010 | 1 | NR | 774 | 1 | NR | 30.49% | OFFICIAL | 6LT63G72F7181RO100 | 30 | 6LT | LIGHTING | 63G | SPORTS AND AREAS | 72F | FLOODLIGHTS | 1 | 1 | NR | 15108.093 | CCM | 6.13 | 5.517 | KG | 8034035112751 | 0 | 0 | 0
GWP2134CI857 | SMART PROe 1M 1-10 CL.I SN CRI80 5700K | SMART PROe 1M 1-10 CL.I SN CRI80 5700K | 1010 | 1 | NR | 774 | 1 | NR | 30.49% | OFFICIAL | 6LT63G72F7181RO100 | 30 | 6LT | LIGHTING | 63G | SPORTS AND AREAS | 72F | FLOODLIGHTS | 1 | 1 | NR | 15108.093 | CCM | 6.916 | 6.359 | KG | 8034035112768 | 0 | 0 | 0
GWP2134CJ730 | SMART PROe 1M 1-10 CL.I SM CRI70 3000K | SMART PROe 1M 1-10 CL.I SM CRI70 3000K | 1010 | 1 | NR | 774 | 1 | NR | 30.49% | OFFICIAL | 6LT63G72F7181RO100 | 30 | 6LT | LIGHTING | 63G | SPORTS AND AREAS | 72F | FLOODLIGHTS | 1 | 1 | NR | 15108.093 | CCM | 6.8 | 6.243 | KG | 8034035112775 | 0 | 0 | 0
GWP2134CJ740 | SMART PROe 1M 1-10 CL.I SM CRI70 4000K | SMART PROe 1M 1-10 CL.I SM CRI70 4000K | 1010 | 1 | NR | 774 | 1 | NR | 30.49% | OFFICIAL | 6LT63G72F7181RO100 | 30 | 6LT | LIGHTING | 63G | SPORTS AND AREAS | 72F | FLOODLIGHTS | 1 | 1 | NR | 15108.093 | CCM | 6.8 | 6.243 | KG | 8034035112782 | 0 | 0 | 0
GWP2134CJ757 | SMART PROe 1M 1-10 CL.I SM CRI70 5700K | SMART PROe 1M 1-10 CL.I SM CRI70 5700K | 1010 | 1 | NR | 774 | 1 | NR | 30.49% | OFFICIAL | 6LT63G72F7181RO100 | 30 | 6LT | LIGHTING | 63G | SPORTS AND AREAS | 72F | FLOODLIGHTS | 1 | 1 | NR | 15108.093 | CCM | 6.8 | 6.243 | KG | 8034035112799 | 0 | 0 | 0
GWP2134CJ830 | SMART PROe 1M 1-10 CL.I SM CRI80 3000K | SMART PROe 1M 1-10 CL.I SM CRI80 3000K | 1010 | 1 | NR | 774 | 1 | NR | 30.49% | OFFICIAL | 6LT63G72F7181RO100 | 30 | 6LT | LIGHTING | 63G | SPORTS AND AREAS | 72F | FLOODLIGHTS | 1 | 1 | NR | 15108.093 | CCM | 6.031 | 6 | KG | 8034035112805 | 0 | 0 | 0
GWP2134CJ840 | SMART PROe 1M 1-10 CL.I SM CRI80 4000K | SMART PROe 1M 1-10 CL.I SM CRI80 4000K | 1010 | 1 | NR | 774 | 1 | NR | 30.49% | OFFICIAL | 6LT63G72F7181RO100 | 30 | 6LT | LIGHTING | 63G | SPORTS AND AREAS | 72F | FLOODLIGHTS | 1 | 1 | NR | 15108.093 | CCM | 6.8 | 6.243 | KG | 8034035112812 | 0 | 0 | 0
GWP2134CJ857 | SMART PROe 1M 1-10 CL.I SM CRI80 5700K | SMART PROe 1M 1-10 CL.I SM CRI80 5700K | 1010 | 1 | NR | 774 | 1 | NR | 30.49% | OFFICIAL | 6LT63G72F7181RO100 | 30 | 6LT | LIGHTING | 63G | SPORTS AND AREAS | 72F | FLOODLIGHTS | 1 | 1 | NR | 15108.093 | CCM | 6.8 | 6.243 | KG | 8034035112829 | 0 | 0 | 0
GWP2134CK730 | SMART PROe 1M 1-10 CL.I SW CRI70 3000K | SMART PROe 1M 1-10 CL.I SW CRI70 3000K | 1010 | 1 | NR | 774 | 1 | NR | 30.49% | OFFICIAL | 6LT63G72F7181RO100 | 30 | 6LT | LIGHTING | 63G | SPORTS AND AREAS | 72F | FLOODLIGHTS | 1 | 1 | NR | 15108.093 | CCM | 6.715 | 6.158 | KG | 8034035112836 | 0 | 0 | 0
GWP2134CK740 | SMART PROe 1M 1-10 CL.I SW CRI70 4000K | SMART PROe 1M 1-10 CL.I SW CRI70 4000K | 1010 | 1 | NR | 774 | 1 | NR | 30.49% | OFFICIAL | 6LT63G72F7181RO100 | 30 | 6LT | LIGHTING | 63G | SPORTS AND AREAS | 72F | FLOODLIGHTS | 1 | 1 | NR | 15108.093 | CCM | 6.052 | 6 | KG | 8034035112843 | 0 | 0 | 0
GWP2134CK757 | SMART PROe 1M 1-10 CL.I SW CRI70 5700K | SMART PROe 1M 1-10 CL.I SW CRI70 5700K | 1010 | 1 | NR | 774 | 1 | NR | 30.49% | OFFICIAL | 6LT63G72F7181RO100 | 30 | 6LT | LIGHTING | 63G | SPORTS AND AREAS | 72F | FLOODLIGHTS | 1 | 1 | NR | 15108.093 | CCM | 6.715 | 6.158 | KG | 8034035112850 | 0 | 0 | 0
GWP2134CK830 | SMART PROe 1M 1-10 CL.I SW CRI80 3000K | SMART PROe 1M 1-10 CL.I SW CRI80 3000K | 1010 | 1 | NR | 774 | 1 | NR | 30.49% | OFFICIAL | 6LT63G72F7181RO100 | 30 | 6LT | LIGHTING | 63G | SPORTS AND AREAS | 72F | FLOODLIGHTS | 1 | 1 | NR | 15108.093 | CCM | 6.715 | 6.158 | KG | 8034035112867 | 0 | 0 | 0
GWP2134CK840 | SMART PROe 1M 1-10 CL.I SW CRI80 4000K | SMART PROe 1M 1-10 CL.I SW CRI80 4000K | 1010 | 1 | NR | 774 | 1 | NR | 30.49% | OFFICIAL | 6LT63G72F7181RO100 | 30 | 6LT | LIGHTING | 63G | SPORTS AND AREAS | 72F | FLOODLIGHTS | 1 | 1 | NR | 15108.093 | CCM | 6.715 | 6.158 | KG | 8034035112874 | 0 | 0 | 0
GWP2134CK857 | SMART PROe 1M 1-10 CL.I SW CRI80 5700K | SMART PROe 1M 1-10 CL.I SW CRI80 5700K | 1010 | 1 | NR | 774 | 1 | NR | 30.49% | OFFICIAL | 6LT63G72F7181RO100 | 30 | 6LT | LIGHTING | 63G | SPORTS AND AREAS | 72F | FLOODLIGHTS | 1 | 1 | NR | 15108.093 | CCM | 6.022 | 6 | KG | 8034035112881 | 0 | 0 | 0
GWP2134CR730 | SMART PROe 1M 1-10 CL.I ASW CRI70 3000K | SMART PROe 1M 1-10 CL.I ASW CRI70 3000K | 1010 | 1 | NR | 774 | 1 | NR | 30.49% | OFFICIAL | 6LT63G72F7181RO100 | 30 | 6LT | LIGHTING | 63G | SPORTS AND AREAS | 72F | FLOODLIGHTS | 1 | 1 | NR | 15108.093 | CCM | 6.547 | 5.982 | KG | 8034035112898 | 0 | 0 | 0
GWP2134CR740 | SMART PROe 1M 1-10 CL.I ASW CRI70 4000K | SMART PROe 1M 1-10 CL.I ASW CRI70 4000K | 1010 | 1 | NR | 774 | 1 | NR | 30.49% | OFFICIAL | 6LT63G72F7181RO100 | 30 | 6LT | LIGHTING | 63G | SPORTS AND AREAS | 72F | FLOODLIGHTS | 1 | 1 | NR | 15108.093 | CCM | 6.12 | 5.508 | KG | 8034035112904 | 0 | 0 | 0
GWP2134CR757 | SMART PROe 1M 1-10 CL.I ASW CRI70 5700K | SMART PROe 1M 1-10 CL.I ASW CRI70 5700K | 1010 | 1 | NR | 774 | 1 | NR | 30.49% | OFFICIAL | 6LT63G72F7181RO100 | 30 | 6LT | LIGHTING | 63G | SPORTS AND AREAS | 72F | FLOODLIGHTS | 1 | 1 | NR | 15108.093 | CCM | 6.547 | 5.982 | KG | 8034035112911 | 0 | 0 | 0
GWP2134CR830 | SMART PROe 1M 1-10 CL.I ASW CRI80 3000K | SMART PROe 1M 1-10 CL.I ASW CRI80 3000K | 1010 | 1 | NR | 774 | 1 | NR | 30.49% | OFFICIAL | 6LT63G72F7181RO100 | 30 | 6LT | LIGHTING | 63G | SPORTS AND AREAS | 72F | FLOODLIGHTS | 1 | 1 | NR | 15108.093 | CCM | 6.547 | 5.982 | KG | 8034035112928 | 0 | 0 | 0
GWP2134CR840 | SMART PROe 1M 1-10 CL.I ASW CRI80 4000K | SMART PROe 1M 1-10 CL.I ASW CRI80 4000K | 1010 | 1 | NR | 774 | 1 | NR | 30.49% | OFFICIAL | 6LT63G72F7181RO100 | 30 | 6LT | LIGHTING | 63G | SPORTS AND AREAS | 72F | FLOODLIGHTS | 1 | 1 | NR | 15108.093 | CCM | 6.3 | 5.982 | KG | 8034035112935 | 0 | 0 | 0
GWP2134CR857 | SMART PROe 1M 1-10 CL.I ASW CRI80 5700K | SMART PROe 1M 1-10 CL.I ASW CRI80 5700K | 1010 | 1 | NR | 774 | 1 | NR | 30.49% | OFFICIAL | 6LT63G72F7181RO100 | 30 | 6LT | LIGHTING | 63G | SPORTS AND AREAS | 72F | FLOODLIGHTS | 1 | 1 | NR | 15108.093 | CCM | 6.547 | 5.982 | KG | 8034035112942 | 0 | 0 | 0
GWP2134CX730 | SMART PROe 1M 1-10 CL.I ALW CRI70 3000K | SMART PROe 1M 1-10 CL.I ALW CRI70 3000K | 1010 | 1 | NR | 774 | 1 | NR | 30.49% | OFFICIAL | 6LT63G72F7181RO100 | 30 | 6LT | LIGHTING | 63G | SPORTS AND AREAS | 72F | FLOODLIGHTS | 1 | 1 | NR | 15108.093 | CCM | 6.554 | 5.989 | KG | 8034035112959 | 0 | 0 | 0
GWP2134CX740 | SMART PROe 1M 1-10 CL.I ALW CRI70 4000K | SMART PROe 1M 1-10 CL.I ALW CRI70 4000K | 1010 | 1 | NR | 774 | 1 | NR | 30.49% | OFFICIAL | 6LT63G72F7181RO100 | 30 | 6LT | LIGHTING | 63G | SPORTS AND AREAS | 72F | FLOODLIGHTS | 1 | 1 | NR | 15108.093 | CCM | 6.143 | 6.1 | KG | 8034035112966 | 0 | 0 | 0
GWP2134CX757 | SMART PROe 1M 1-10 CL.I ALW CRI70 5700K | SMART PROe 1M 1-10 CL.I ALW CRI70 5700K | 1010 | 1 | NR | 774 | 1 | NR | 30.49% | OFFICIAL | 6LT63G72F7181RO100 | 30 | 6LT | LIGHTING | 63G | SPORTS AND AREAS | 72F | FLOODLIGHTS | 1 | 1 | NR | 15108.093 | CCM | 6.554 | 5.989 | KG | 8034035112973 | 0 | 0 | 0
GWP2134CX830 | SMART PROe 1M 1-10 CL.I ALW CRI80 3000K | SMART PROe 1M 1-10 CL.I ALW CRI80 3000K | 1010 | 1 | NR | 774 | 1 | NR | 30.49% | OFFICIAL | 6LT63G72F7181RO100 | 30 | 6LT | LIGHTING | 63G | SPORTS AND AREAS | 72F | FLOODLIGHTS | 1 | 1 | NR | 15108.093 | CCM | 6.554 | 5.989 | KG | 8034035112980 | 0 | 0 | 0
GWP2134CX840 | SMART PROe 1M 1-10 CL.I ALW CRI80 4000K | SMART PROe 1M 1-10 CL.I ALW CRI80 4000K | 1010 | 1 | NR | 774 | 1 | NR | 30.49% | OFFICIAL | 6LT63G72F7181RO100 | 30 | 6LT | LIGHTING | 63G | SPORTS AND AREAS | 72F | FLOODLIGHTS | 1 | 1 | NR | 15108.093 | CCM | 6.554 | 5.989 | KG | 8034035112997 | 0 | 0 | 0
GWP2134CX857 | SMART PROe 1M 1-10 CL.I ALW CRI80 5700K | SMART PROe 1M 1-10 CL.I ALW CRI80 5700K | 1010 | 1 | NR | 774 | 1 | NR | 30.49% | OFFICIAL | 6LT63G72F7181RO100 | 30 | 6LT | LIGHTING | 63G | SPORTS AND AREAS | 72F | FLOODLIGHTS | 1 | 1 | NR | 15108.093 | CCM | 6.554 | 5.989 | KG | 8034035113000 | 0 | 0 | 0
GWP2234CR840 | SMART PROe 2M 1-10 CL.I ASW CRI80 4000K | SMART PROe 2M 1-10 CL.I ASW CRI80 4000K | 1670 | 1 | NR | 1280 | 1 | NR | 30.47% | OFFICIAL | 6LT63G72F7181VI100 | 30 | 6LT | LIGHTING | 63G | SPORTS AND AREAS | 72F | FLOODLIGHTS | 1 | 1 | NR | 40315.5 | CCM | 16.502 | 15.106 | KG | 8034035113536 | 0 | 0 | 0
GWF1105BL830 | ELIA FL MINI XS2 20W 830 100° PIR SENSOR | ELIA FL MINI XS2 30K CRI80 SENSOR WIDE | 155 | 1 | NR | 119 | 1 | NR | 30.25% | OFFICIAL | 6LT63G72F8051RW100 | 30 | 6LT | LIGHTING | 63G | SPORTS AND AREAS | 72F | FLOODLIGHTS | 1 | 10 | NR | 3346.2 | CCM | 0.989 | 0.86 | KG | 8034035106996 | 0 | 0 | 0
GWF1105BL840 | ELIA FL MINI XS2 20W 840 100° PIR SENSOR | ELIA FL MINI XS2 40K CRI80 SENSOR WIDE | 155 | 1 | NR | 119 | 1 | NR | 30.25% | OFFICIAL | 6LT63G72F8051RW100 | 30 | 6LT | LIGHTING | 63G | SPORTS AND AREAS | 72F | FLOODLIGHTS | 1 | 10 | NR | 3346.2 | CCM | 91.594 | 37.794 | G | 8034035107009 | 0 | 0 | 0
GWF1100HH840 | ELIA FL S3 50W 840 60° ON/OFF | ELIA FL S3 40K CRI80 ON/OFF MEDIUM | 239 | 1 | NR | 205 | 1 | NR | 16.59% | OFFICIAL | 6LT63G72F8031RC100 | 30 | 6LT | LIGHTING | 63G | SPORTS AND AREAS | 72F | FLOODLIGHTS | 1 | 1 | NR | 4232 | CCM | 1.955 | 1.7 | KG | 8034035106736 | 0 | 0 | 0
GWF1101ZC840 | ELIA FL XL3 200W 840 ASYM. DALI | ELIA FL XL3 40K CRI80 DALI ASYM | 471 | 1 | NR | 459 | 1 | NR | 2.614% | OFFICIAL | 6LT63G72F8031RU100 | 30 | 6LT | LIGHTING | 63G | SPORTS AND AREAS | 72F | FLOODLIGHTS | 1 | 1 | NR | 7943 | CCM | 6.23 | 5.607 | KG | 8034035106958 | 0 | 0 | 0
GWP2174CS | SMARTPRO2.0 1M 4000K CRI70 A1 1-10V CL1 | SMART PRO 1M 4000K CRI70 TYP A1 1-10V | 618 | 1 | NR | 797 | 1 | NR | -22.46% | OFFICIAL | 6LT63G72F7711QE100 | 30 | 6LT | LIGHTING | 63G | SPORTS AND AREAS | 72F | FLOODLIGHTS | 1 | 1 | NR | 15108.093 | CCM | 6.08 | 5.241 | KG | 8034035005619 | 8034035005619 | 8034035005619 | 94054210
GWP3131AA740 | STADIUM PRO 1M S1 CRI70 4000K RM |  | 2920 | 1 | NR | 940 | 1 | NR | 210.6% | INTERNAL USE | 6LT63G78F7772M6100 | 30 | 6LT | LIGHTING | 63G | SPORTS AND AREAS | 78F | SPORT/HI.POW.FLOOD. | 1 | 1 | NR | 58788 | CCM | 10.17 | 8.39 | KG
GWP3131AA757 | STADIUM PRO 1M S1 CRI70 5700K RM |  | 2920 | 1 | NR | 940 | 1 | NR | 210.6% | INTERNAL USE | 6LT63G78F7772M6100 | 30 | 6LT | LIGHTING | 63G | SPORTS AND AREAS | 78F | SPORT/HI.POW.FLOOD. | 1 | 1 | NR | 58788 | CCM | 10.313 | 8.533 | KG
GWP3131AA840 | STADIUM PRO 1M S1 CRI80 4000K RM |  | 2920 | 1 | NR | 940 | 1 | NR | 210.6% | INTERNAL USE | 6LT63G78F7772M6100 | 30 | 6LT | LIGHTING | 63G | SPORTS AND AREAS | 78F | SPORT/HI.POW.FLOOD. | 1 | 1 | NR | 58788 | CCM | 10.313 | 8.533 | KG
GWP3131AA857 | STADIUM PRO 1M S1 CRI80 5700K RM |  | 2920 | 1 | NR | 940 | 1 | NR | 210.6% | INTERNAL USE | 6LT63G78F7772M6100 | 30 | 6LT | LIGHTING | 63G | SPORTS AND AREAS | 78F | SPORT/HI.POW.FLOOD. | 1 | 1 | NR | 58788 | CCM | 10.17 | 8.39 | KG
GWP3131AA957 | STADIUM PRO 1M S1 CRI90 5700K RM |  | 2920 | 1 | NR | 940 | 1 | NR | 210.6% | INTERNAL USE | 6LT63G78F7772M6100 | 30 | 6LT | LIGHTING | 63G | SPORTS AND AREAS | 78F | SPORT/HI.POW.FLOOD. | 1 | 1 | NR | 58788 | CCM | 10.313 | 8.533 | KG
GWP3131AB740 | STADIUM PRO 1M A1 CRI70 4000K RM |  | 2920 | 1 | NR | 940 | 1 | NR | 210.6% | INTERNAL USE | 6LT63G78F7772M6100 | 30 | 6LT | LIGHTING | 63G | SPORTS AND AREAS | 78F | SPORT/HI.POW.FLOOD. | 1 | 1 | NR | 58788 | CCM | 10.435 | 8.655 | KG
GWP3131AB757 | STADIUM PRO 1M A1 CRI70 5700K RM |  | 2920 | 1 | NR | 940 | 1 | NR | 210.6% | INTERNAL USE | 6LT63G78F7772M6100 | 30 | 6LT | LIGHTING | 63G | SPORTS AND AREAS | 78F | SPORT/HI.POW.FLOOD. | 1 | 1 | NR | 58788 | CCM | 10.578 | 8.798 | KG
GWP3131AB840 | STADIUM PRO 1M A1 CRI80 4000K RM |  | 2920 | 1 | NR | 940 | 1 | NR | 210.6% | INTERNAL USE | 6LT63G78F7772M6100 | 30 | 6LT | LIGHTING | 63G | SPORTS AND AREAS | 78F | SPORT/HI.POW.FLOOD. | 1 | 1 | NR | 58788 | CCM | 10.578 | 8.798 | KG
GWP3131AB857 | STADIUM PRO 1M A1 CRI80 5700K RM |  | 2920 | 1 | NR | 940 | 1 | NR | 210.6% | INTERNAL USE | 6LT63G78F7772M6100 | 30 | 6LT | LIGHTING | 63G | SPORTS AND AREAS | 78F | SPORT/HI.POW.FLOOD. | 1 | 1 | NR | 58788 | CCM | 10.435 | 8.655 | KG
GWP3131AB957 | STADIUM PRO 1M A1 CRI90 5700K RM |  | 2920 | 1 | NR | 940 | 1 | NR | 210.6% | INTERNAL USE | 6LT63G78F7772M6100 | 30 | 6LT | LIGHTING | 63G | SPORTS AND AREAS | 78F | SPORT/HI.POW.FLOOD. | 1 | 1 | NR | 58788 | CCM | 10.578 | 8.798 | KG
GWP3131AC740 | STADIUM PRO 1M A2 CRI70 4000K RM |  | 2920 | 1 | NR | 940 | 1 | NR | 210.6% | INTERNAL USE | 6LT63G78F7772M6100 | 30 | 6LT | LIGHTING | 63G | SPORTS AND AREAS | 78F | SPORT/HI.POW.FLOOD. | 1 | 1 | NR | 58788 | CCM | 10.222 | 8.442 | KG
GWP3131AC757 | STADIUM PRO 1M A2 CRI70 5700K RM |  | 2920 | 1 | NR | 940 | 1 | NR | 210.6% | INTERNAL USE | 6LT63G78F7772M6100 | 30 | 6LT | LIGHTING | 63G | SPORTS AND AREAS | 78F | SPORT/HI.POW.FLOOD. | 1 | 1 | NR | 58788 | CCM | 10.365 | 8.585 | KG
GWP3131AC840 | STADIUM PRO 1M A2 CRI80 4000K RM |  | 2920 | 1 | NR | 940 | 1 | NR | 210.6% | INTERNAL USE | 6LT63G78F7772M6100 | 30 | 6LT | LIGHTING | 63G | SPORTS AND AREAS | 78F | SPORT/HI.POW.FLOOD. | 1 | 1 | NR | 58788 | CCM | 10.365 | 8.585 | KG
GWP3131AC857 | STADIUM PRO 1M A2 CRI80 5700K RM |  | 2920 | 1 | NR | 940 | 1 | NR | 210.6% | INTERNAL USE | 6LT63G78F7772M6100 | 30 | 6LT | LIGHTING | 63G | SPORTS AND AREAS | 78F | SPORT/HI.POW.FLOOD. | 1 | 1 | NR | 58788 | CCM | 10.222 | 8.442 | KG
GWP3131AC957 | STADIUM PRO 1M A2 CRI90 5700K RM |  | 2920 | 1 | NR | 940 | 1 | NR | 210.6% | INTERNAL USE | 6LT63G78F7772M6100 | 30 | 6LT | LIGHTING | 63G | SPORTS AND AREAS | 78F | SPORT/HI.POW.FLOOD. | 1 | 1 | NR | 58788 | CCM | 10.365 | 8.585 | KG
GWP3131AF740 | STADIUM PRO 1M C1 CRI70 4000K RM |  | 2920 | 1 | NR | 940 | 1 | NR | 210.6% | INTERNAL USE | 6LT63G78F7772M6100 | 30 | 6LT | LIGHTING | 63G | SPORTS AND AREAS | 78F | SPORT/HI.POW.FLOOD. | 1 | 1 | NR | 58788 | CCM | 10.33 | 8.55 | KG
GWP3131AF757 | STADIUM PRO 1M C1 CRI70 5700K RM |  | 2920 | 1 | NR | 940 | 1 | NR | 210.6% | INTERNAL USE | 6LT63G78F7772M6100 | 30 | 6LT | LIGHTING | 63G | SPORTS AND AREAS | 78F | SPORT/HI.POW.FLOOD. | 1 | 1 | NR | 58788 | CCM | 10.473 | 8.693 | KG
GWP3131AF840 | STADIUM PRO 1M C1 CRI80 4000K RM |  | 2920 | 1 | NR | 940 | 1 | NR | 210.6% | INTERNAL USE | 6LT63G78F7772M6100 | 30 | 6LT | LIGHTING | 63G | SPORTS AND AREAS | 78F | SPORT/HI.POW.FLOOD. | 1 | 1 | NR | 58788 | CCM | 10.473 | 8.693 | KG
GWP3131AF857 | STADIUM PRO 1M C1 CRI80 5700K RM |  | 2920 | 1 | NR | 940 | 1 | NR | 210.6% | INTERNAL USE | 6LT63G78F7772M6100 | 30 | 6LT | LIGHTING | 63G | SPORTS AND AREAS | 78F | SPORT/HI.POW.FLOOD. | 1 | 1 | NR | 58788 | CCM | 10.33 | 8.55 | KG
GWP3131AF957 | STADIUM PRO 1M C1 CRI90 5700K RM |  | 2920 | 1 | NR | 940 | 1 | NR | 210.6% | INTERNAL USE | 6LT63G78F7772M6100 | 30 | 6LT | LIGHTING | 63G | SPORTS AND AREAS | 78F | SPORT/HI.POW.FLOOD. | 1 | 1 | NR | 58788 | CCM | 10.473 | 8.693 | KG
GWP3131AG740 | STADIUM PRO 1M C2 CRI70 4000K RM |  | 2920 | 1 | NR | 940 | 1 | NR | 210.6% | INTERNAL USE | 6LT63G78F7772M6100 | 30 | 6LT | LIGHTING | 63G | SPORTS AND AREAS | 78F | SPORT/HI.POW.FLOOD. | 1 | 1 | NR | 58788 | CCM | 10.086 | 8.306 | KG
GWP3131AG757 | STADIUM PRO 1M C2 CRI70 5700K RM |  | 2920 | 1 | NR | 940 | 1 | NR | 210.6% | INTERNAL USE | 6LT63G78F7772M6100 | 30 | 6LT | LIGHTING | 63G | SPORTS AND AREAS | 78F | SPORT/HI.POW.FLOOD. | 1 | 1 | NR | 58788 | CCM | 10.229 | 8.449 | KG
GWP3131AG840 | STADIUM PRO 1M C2 CRI80 4000K RM |  | 2920 | 1 | NR | 940 | 1 | NR | 210.6% | INTERNAL USE | 6LT63G78F7772M6100 | 30 | 6LT | LIGHTING | 63G | SPORTS AND AREAS | 78F | SPORT/HI.POW.FLOOD. | 1 | 1 | NR | 58788 | CCM | 10.229 | 8.449 | KG
GWP3131AG857 | STADIUM PRO 1M C2 CRI80 5700K RM |  | 2920 | 1 | NR | 940 | 1 | NR | 210.6% | INTERNAL USE | 6LT63G78F7772M6100 | 30 | 6LT | LIGHTING | 63G | SPORTS AND AREAS | 78F | SPORT/HI.POW.FLOOD. | 1 | 1 | NR | 58788 | CCM | 10.086 | 8.306 | KG
GWP3131AG957 | STADIUM PRO 1M C2 CRI90 5700K RM |  | 2920 | 1 | NR | 940 | 1 | NR | 210.6% | INTERNAL USE | 6LT63G78F7772M6100 | 30 | 6LT | LIGHTING | 63G | SPORTS AND AREAS | 78F | SPORT/HI.POW.FLOOD. | 1 | 1 | NR | 58788 | CCM | 10.229 | 8.449 | KG
GWP3131AH740 | STADIUM PRO 1M C3 CRI70 4000K RM |  | 2920 | 1 | NR | 940 | 1 | NR | 210.6% | INTERNAL USE | 6LT63G78F7772M6100 | 30 | 6LT | LIGHTING | 63G | SPORTS AND AREAS | 78F | SPORT/HI.POW.FLOOD. | 1 | 1 | NR | 58788 | CCM | 10.15 | 8.37 | KG
GWP3131AH757 | STADIUM PRO 1M C3 CRI70 5700K RM |  | 2920 | 1 | NR | 940 | 1 | NR | 210.6% | INTERNAL USE | 6LT63G78F7772M6100 | 30 | 6LT | LIGHTING | 63G | SPORTS AND AREAS | 78F | SPORT/HI.POW.FLOOD. | 1 | 1 | NR | 58788 | CCM | 10.293 | 8.513 | KG
GWP3131AH840 | STADIUM PRO 1M C3 CRI80 4000K RM |  | 2920 | 1 | NR | 940 | 1 | NR | 210.6% | INTERNAL USE | 6LT63G78F7772M6100 | 30 | 6LT | LIGHTING | 63G | SPORTS AND AREAS | 78F | SPORT/HI.POW.FLOOD. | 1 | 1 | NR | 58788 | CCM | 10.293 | 8.513 | KG
GWP3131AH857 | STADIUM PRO 1M C3 CRI80 5700K RM |  | 2920 | 1 | NR | 940 | 1 | NR | 210.6% | INTERNAL USE | 6LT63G78F7772M6100 | 30 | 6LT | LIGHTING | 63G | SPORTS AND AREAS | 78F | SPORT/HI.POW.FLOOD. | 1 | 1 | NR | 58788 | CCM | 10.15 | 8.37 | KG
GWP3131AH957 | STADIUM PRO 1M C3 CRI90 5700K RM |  | 2920 | 1 | NR | 940 | 1 | NR | 210.6% | INTERNAL USE | 6LT63G78F7772M6100 | 30 | 6LT | LIGHTING | 63G | SPORTS AND AREAS | 78F | SPORT/HI.POW.FLOOD. | 1 | 1 | NR | 58788 | CCM | 10.293 | 8.513 | KG
GWP3131AL740 | STADIUM PRO 1M C4 CRI70 4000K RM |  | 2920 | 1 | NR | 940 | 1 | NR | 210.6% | INTERNAL USE | 6LT63G78F7772M6100 | 30 | 6LT | LIGHTING | 63G | SPORTS AND AREAS | 78F | SPORT/HI.POW.FLOOD. | 1 | 1 | NR | 58788 | CCM | 10.154 | 8.374 | KG
GWP3131AL757 | STADIUM PRO 1M C4 CRI70 5700K RM |  | 2920 | 1 | NR | 940 | 1 | NR | 210.6% | INTERNAL USE | 6LT63G78F7772M6100 | 30 | 6LT | LIGHTING | 63G | SPORTS AND AREAS | 78F | SPORT/HI.POW.FLOOD. | 1 | 1 | NR | 58788 | CCM | 10.297 | 8.517 | KG
GWP3131AL840 | STADIUM PRO 1M C4 CRI80 4000K RM |  | 2920 | 1 | NR | 940 | 1 | NR | 210.6% | INTERNAL USE | 6LT63G78F7772M6100 | 30 | 6LT | LIGHTING | 63G | SPORTS AND AREAS | 78F | SPORT/HI.POW.FLOOD. | 1 | 1 | NR | 58788 | CCM | 10.297 | 8.517 | KG
GWP3131AL857 | STADIUM PRO 1M C4 CRI80 5700K RM |  | 2920 | 1 | NR | 940 | 1 | NR | 210.6% | INTERNAL USE | 6LT63G78F7772M6100 | 30 | 6LT | LIGHTING | 63G | SPORTS AND AREAS | 78F | SPORT/HI.POW.FLOOD. | 1 | 1 | NR | 58788 | CCM | 10.154 | 8.374 | KG
GWP3131AL957 | STADIUM PRO 1M C4 CRI90 5700K RM |  | 2920 | 1 | NR | 940 | 1 | NR | 210.6% | INTERNAL USE | 6LT63G78F7772M6100 | 30 | 6LT | LIGHTING | 63G | SPORTS AND AREAS | 78F | SPORT/HI.POW.FLOOD. | 1 | 1 | NR | 58788 | CCM | 10.297 | 8.517 | KG
GWP3131AM740 | STADIUM PRO 1M C5 CRI70 4000K RM |  | 2920 | 1 | NR | 940 | 1 | NR | 210.6% | INTERNAL USE | 6LT63G78F7772M6100 | 30 | 6LT | LIGHTING | 63G | SPORTS AND AREAS | 78F | SPORT/HI.POW.FLOOD. | 1 | 1 | NR | 58788 | CCM | 10.17 | 8.39 | KG
GWP3131AM757 | STADIUM PRO 1M C5 CRI70 5700K RM |  | 2920 | 1 | NR | 940 | 1 | NR | 210.6% | INTERNAL USE | 6LT63G78F7772M6100 | 30 | 6LT | LIGHTING | 63G | SPORTS AND AREAS | 78F | SPORT/HI.POW.FLOOD. | 1 | 1 | NR | 58788 | CCM | 10.313 | 8.533 | KG
GWP3131AM840 | STADIUM PRO 1M C5 CRI80 4000K RM |  | 2920 | 1 | NR | 940 | 1 | NR | 210.6% | INTERNAL USE | 6LT63G78F7772M6100 | 30 | 6LT | LIGHTING | 63G | SPORTS AND AREAS | 78F | SPORT/HI.POW.FLOOD. | 1 | 1 | NR | 58788 | CCM | 10.313 | 8.533 | KG
GWP3131AM857 | STADIUM PRO 1M C5 CRI80 5700K RM |  | 2920 | 1 | NR | 940 | 1 | NR | 210.6% | INTERNAL USE | 6LT63G78F7772M6100 | 30 | 6LT | LIGHTING | 63G | SPORTS AND AREAS | 78F | SPORT/HI.POW.FLOOD. | 1 | 1 | NR | 58788 | CCM | 10.17 | 8.39 | KG
GWP3131AM957 | STADIUM PRO 1M C5 CRI90 5700K RM |  | 2920 | 1 | NR | 940 | 1 | NR | 210.6% | INTERNAL USE | 6LT63G78F7772M6100 | 30 | 6LT | LIGHTING | 63G | SPORTS AND AREAS | 78F | SPORT/HI.POW.FLOOD. | 1 | 1 | NR | 58788 | CCM | 10.313 | 8.533 | KG
GWP3131AN740 | STADIUM PRO 1M C6 CRI70 4000K RM |  | 2920 | 1 | NR | 940 | 1 | NR | 210.6% | INTERNAL USE | 6LT63G78F7772M6100 | 30 | 6LT | LIGHTING | 63G | SPORTS AND AREAS | 78F | SPORT/HI.POW.FLOOD. | 1 | 1 | NR | 58788 | CCM | 10.118 | 8.338 | KG
GWP3131AN757 | STADIUM PRO 1M C6 CRI70 5700K RM |  | 2920 | 1 | NR | 940 | 1 | NR | 210.6% | INTERNAL USE | 6LT63G78F7772M6100 | 30 | 6LT | LIGHTING | 63G | SPORTS AND AREAS | 78F | SPORT/HI.POW.FLOOD. | 1 | 1 | NR | 58788 | CCM | 10.261 | 8.481 | KG
GWP3131AN840 | STADIUM PRO 1M C6 CRI80 4000K RM |  | 2920 | 1 | NR | 940 | 1 | NR | 210.6% | INTERNAL USE | 6LT63G78F7772M6100 | 30 | 6LT | LIGHTING | 63G | SPORTS AND AREAS | 78F | SPORT/HI.POW.FLOOD. | 1 | 1 | NR | 58788 | CCM | 10.261 | 8.481 | KG
GWP3131AN857 | STADIUM PRO 1M C6 CRI80 5700K RM |  | 2920 | 1 | NR | 940 | 1 | NR | 210.6% | INTERNAL USE | 6LT63G78F7772M6100 | 30 | 6LT | LIGHTING | 63G | SPORTS AND AREAS | 78F | SPORT/HI.POW.FLOOD. | 1 | 1 | NR | 58788 | CCM | 10.118 | 8.338 | KG
GWP3131AN957 | STADIUM PRO 1M C6 CRI90 5700K RM |  | 2920 | 1 | NR | 940 | 1 | NR | 210.6% | INTERNAL USE | 6LT63G78F7772M6100 | 30 | 6LT | LIGHTING | 63G | SPORTS AND AREAS | 78F | SPORT/HI.POW.FLOOD. | 1 | 1 | NR | 58788 | CCM | 10.261 | 8.481 | KG
GWP3136AA740 | STADIUM PROx 1M S1 CRI70 4000K RM |  | 2710 | 1 | NR | 880 | 1 | NR | 208% | INTERNAL USE | 6LT63G78F7772MC100 | 30 | 6LT | LIGHTING | 63G | SPORTS AND AREAS | 78F | SPORT/HI.POW.FLOOD. | 1 | 1 | NR | 58788 | CCM | 10.313 | 8.533 | KG
GWP3136AA757 | STADIUM PROx 1M S1 CRI70 5700K RM |  | 2710 | 1 | NR | 880 | 1 | NR | 208% | INTERNAL USE | 6LT63G78F7772MC100 | 30 | 6LT | LIGHTING | 63G | SPORTS AND AREAS | 78F | SPORT/HI.POW.FLOOD. | 1 | 1 | NR | 58788 | CCM | 10.313 | 8.533 | KG
GWP3136AA840 | STADIUM PROx 1M S1 CRI80 4000K RM |  | 2710 | 1 | NR | 880 | 1 | NR | 208% | INTERNAL USE | 6LT63G78F7772MC100 | 30 | 6LT | LIGHTING | 63G | SPORTS AND AREAS | 78F | SPORT/HI.POW.FLOOD. | 1 | 1 | NR | 58788 | CCM | 10.313 | 8.533 | KG
GWP3136AA857 | STADIUM PROx 1M S1 CRI80 5700K RM |  | 2710 | 1 | NR | 880 | 1 | NR | 208% | INTERNAL USE | 6LT63G78F7772MC100 | 30 | 6LT | LIGHTING | 63G | SPORTS AND AREAS | 78F | SPORT/HI.POW.FLOOD. | 1 | 1 | NR | 58788 | CCM | 10.313 | 8.533 | KG
GWP3136AA957 | STADIUM PROx 1M S1 CRI90 5700K RM |  | 2710 | 1 | NR | 880 | 1 | NR | 208% | INTERNAL USE | 6LT63G78F7772MC100 | 30 | 6LT | LIGHTING | 63G | SPORTS AND AREAS | 78F | SPORT/HI.POW.FLOOD. | 1 | 1 | NR | 58788 | CCM | 10.313 | 8.533 | KG
GWP3136AB740 | STADIUM PROx 1M A1 CRI70 4000K RM |  | 2710 | 1 | NR | 880 | 1 | NR | 208% | INTERNAL USE | 6LT63G78F7772MC100 | 30 | 6LT | LIGHTING | 63G | SPORTS AND AREAS | 78F | SPORT/HI.POW.FLOOD. | 1 | 1 | NR | 58788 | CCM | 10.578 | 8.798 | KG
GWP3136AB757 | STADIUM PROx 1M A1 CRI70 5700K RM |  | 2710 | 1 | NR | 880 | 1 | NR | 208% | INTERNAL USE | 6LT63G78F7772MC100 | 30 | 6LT | LIGHTING | 63G | SPORTS AND AREAS | 78F | SPORT/HI.POW.FLOOD. | 1 | 1 | NR | 58788 | CCM | 10.578 | 8.798 | KG
GWP3136AB840 | STADIUM PROx 1M A1 CRI80 4000K RM |  | 2710 | 1 | NR | 880 | 1 | NR | 208% | INTERNAL USE | 6LT63G78F7772MC100 | 30 | 6LT | LIGHTING | 63G | SPORTS AND AREAS | 78F | SPORT/HI.POW.FLOOD. | 1 | 1 | NR | 58788 | CCM | 10.578 | 8.798 | KG
GWP3136AB857 | STADIUM PROx 1M A1 CRI80 5700K RM |  | 2710 | 1 | NR | 880 | 1 | NR | 208% | INTERNAL USE | 6LT63G78F7772MC100 | 30 | 6LT | LIGHTING | 63G | SPORTS AND AREAS | 78F | SPORT/HI.POW.FLOOD. | 1 | 1 | NR | 58788 | CCM | 10.578 | 8.798 | KG
GWP3136AB957 | STADIUM PROx 1M A1 CRI90 5700K RM |  | 2710 | 1 | NR | 880 | 1 | NR | 208% | INTERNAL USE | 6LT63G78F7772MC100 | 30 | 6LT | LIGHTING | 63G | SPORTS AND AREAS | 78F | SPORT/HI.POW.FLOOD. | 1 | 1 | NR | 58788 | CCM | 10.578 | 8.798 | KG
GWP3136AC740 | STADIUM PROx 1M A2 CRI70 4000K RM |  | 2710 | 1 | NR | 880 | 1 | NR | 208% | INTERNAL USE | 6LT63G78F7772MC100 | 30 | 6LT | LIGHTING | 63G | SPORTS AND AREAS | 78F | SPORT/HI.POW.FLOOD. | 1 | 1 | NR | 58788 | CCM | 10.365 | 8.585 | KG
GWP3136AC757 | STADIUM PROx 1M A2 CRI70 5700K RM |  | 2710 | 1 | NR | 880 | 1 | NR | 208% | INTERNAL USE | 6LT63G78F7772MC100 | 30 | 6LT | LIGHTING | 63G | SPORTS AND AREAS | 78F | SPORT/HI.POW.FLOOD. | 1 | 1 | NR | 58788 | CCM | 10.365 | 8.585 | KG
GWP3136AC840 | STADIUM PROx 1M A2 CRI80 4000K RM |  | 2710 | 1 | NR | 880 | 1 | NR | 208% | INTERNAL USE | 6LT63G78F7772MC100 | 30 | 6LT | LIGHTING | 63G | SPORTS AND AREAS | 78F | SPORT/HI.POW.FLOOD. | 1 | 1 | NR | 58788 | CCM | 10.365 | 8.585 | KG
GWP3136AC857 | STADIUM PROx 1M A2 CRI80 5700K RM |  | 2710 | 1 | NR | 880 | 1 | NR | 208% | INTERNAL USE | 6LT63G78F7772MC100 | 30 | 6LT | LIGHTING | 63G | SPORTS AND AREAS | 78F | SPORT/HI.POW.FLOOD. | 1 | 1 | NR | 58788 | CCM | 10.365 | 8.585 | KG
GWP3136AC957 | STADIUM PROx 1M A2 CRI90 5700K RM |  | 2710 | 1 | NR | 880 | 1 | NR | 208% | INTERNAL USE | 6LT63G78F7772MC100 | 30 | 6LT | LIGHTING | 63G | SPORTS AND AREAS | 78F | SPORT/HI.POW.FLOOD. | 1 | 1 | NR | 58788 | CCM | 10.365 | 8.585 | KG
GWP3136AF740 | STADIUM PROx 1M C1 CRI70 4000K RM |  | 2710 | 1 | NR | 880 | 1 | NR | 208% | INTERNAL USE | 6LT63G78F7772MC100 | 30 | 6LT | LIGHTING | 63G | SPORTS AND AREAS | 78F | SPORT/HI.POW.FLOOD. | 1 | 1 | NR | 58788 | CCM | 10.473 | 8.693 | KG
GWP3136AF757 | STADIUM PROx 1M C1 CRI70 5700K RM |  | 2710 | 1 | NR | 880 | 1 | NR | 208% | INTERNAL USE | 6LT63G78F7772MC100 | 30 | 6LT | LIGHTING | 63G | SPORTS AND AREAS | 78F | SPORT/HI.POW.FLOOD. | 1 | 1 | NR | 58788 | CCM | 10.473 | 8.693 | KG
GWP3136AF840 | STADIUM PROx 1M C1 CRI80 4000K RM |  | 2710 | 1 | NR | 880 | 1 | NR | 208% | INTERNAL USE | 6LT63G78F7772MC100 | 30 | 6LT | LIGHTING | 63G | SPORTS AND AREAS | 78F | SPORT/HI.POW.FLOOD. | 1 | 1 | NR | 58788 | CCM | 10.473 | 8.693 | KG
GWP3136AF857 | STADIUM PROx 1M C1 CRI80 5700K RM |  | 2710 | 1 | NR | 880 | 1 | NR | 208% | INTERNAL USE | 6LT63G78F7772MC100 | 30 | 6LT | LIGHTING | 63G | SPORTS AND AREAS | 78F | SPORT/HI.POW.FLOOD. | 1 | 1 | NR | 58788 | CCM | 10.473 | 8.693 | KG
GWP3136AF957 | STADIUM PROx 1M C1 CRI90 5700K RM |  | 2710 | 1 | NR | 880 | 1 | NR | 208% | INTERNAL USE | 6LT63G78F7772MC100 | 30 | 6LT | LIGHTING | 63G | SPORTS AND AREAS | 78F | SPORT/HI.POW.FLOOD. | 1 | 1 | NR | 58788 | CCM | 10.473 | 8.693 | KG
GWP3136AG740 | STADIUM PROx 1M C2 CRI70 4000K RM |  | 2710 | 1 | NR | 880 | 1 | NR | 208% | INTERNAL USE | 6LT63G78F7772MC100 | 30 | 6LT | LIGHTING | 63G | SPORTS AND AREAS | 78F | SPORT/HI.POW.FLOOD. | 1 | 1 | NR | 58788 | CCM | 10.229 | 8.449 | KG
GWP3136AG757 | STADIUM PROx 1M C2 CRI70 5700K RM |  | 2710 | 1 | NR | 880 | 1 | NR | 208% | INTERNAL USE | 6LT63G78F7772MC100 | 30 | 6LT | LIGHTING | 63G | SPORTS AND AREAS | 78F | SPORT/HI.POW.FLOOD. | 1 | 1 | NR | 58788 | CCM | 10.229 | 8.449 | KG
GWP3136AG840 | STADIUM PROx 1M C2 CRI80 4000K RM |  | 2710 | 1 | NR | 880 | 1 | NR | 208% | INTERNAL USE | 6LT63G78F7772MC100 | 30 | 6LT | LIGHTING | 63G | SPORTS AND AREAS | 78F | SPORT/HI.POW.FLOOD. | 1 | 1 | NR | 58788 | CCM | 10.229 | 8.449 | KG
GWP3136AG857 | STADIUM PROx 1M C2 CRI80 5700K RM |  | 2710 | 1 | NR | 880 | 1 | NR | 208% | INTERNAL USE | 6LT63G78F7772MC100 | 30 | 6LT | LIGHTING | 63G | SPORTS AND AREAS | 78F | SPORT/HI.POW.FLOOD. | 1 | 1 | NR | 58788 | CCM | 10.229 | 8.449 | KG
GWP3136AG957 | STADIUM PROx 1M C2 CRI90 5700K RM |  | 2710 | 1 | NR | 880 | 1 | NR | 208% | INTERNAL USE | 6LT63G78F7772MC100 | 30 | 6LT | LIGHTING | 63G | SPORTS AND AREAS | 78F | SPORT/HI.POW.FLOOD. | 1 | 1 | NR | 58788 | CCM | 10.229 | 8.449 | KG
GWP3136AH740 | STADIUM PROx 1M C3 CRI70 4000K RM |  | 2710 | 1 | NR | 880 | 1 | NR | 208% | INTERNAL USE | 6LT63G78F7772MC100 | 30 | 6LT | LIGHTING | 63G | SPORTS AND AREAS | 78F | SPORT/HI.POW.FLOOD. | 1 | 1 | NR | 58788 | CCM | 10.293 | 8.513 | KG
GWP3136AH757 | STADIUM PROx 1M C3 CRI70 5700K RM |  | 2710 | 1 | NR | 880 | 1 | NR | 208% | INTERNAL USE | 6LT63G78F7772MC100 | 30 | 6LT | LIGHTING | 63G | SPORTS AND AREAS | 78F | SPORT/HI.POW.FLOOD. | 1 | 1 | NR | 58788 | CCM | 10.293 | 8.513 | KG
GWP3136AH840 | STADIUM PROx 1M C3 CRI80 4000K RM |  | 2710 | 1 | NR | 880 | 1 | NR | 208% | INTERNAL USE | 6LT63G78F7772MC100 | 30 | 6LT | LIGHTING | 63G | SPORTS AND AREAS | 78F | SPORT/HI.POW.FLOOD. | 1 | 1 | NR | 58788 | CCM | 10.293 | 8.513 | KG
GWP3136AH857 | STADIUM PROx 1M C3 CRI80 5700K RM |  | 2710 | 1 | NR | 880 | 1 | NR | 208% | INTERNAL USE | 6LT63G78F7772MC100 | 30 | 6LT | LIGHTING | 63G | SPORTS AND AREAS | 78F | SPORT/HI.POW.FLOOD. | 1 | 1 | NR | 58788 | CCM | 10.293 | 8.513 | KG
GWP3136AH957 | STADIUM PROx 1M C3 CRI90 5700K RM |  | 2710 | 1 | NR | 880 | 1 | NR | 208% | INTERNAL USE | 6LT63G78F7772MC100 | 30 | 6LT | LIGHTING | 63G | SPORTS AND AREAS | 78F | SPORT/HI.POW.FLOOD. | 1 | 1 | NR | 58788 | CCM | 10.293 | 8.513 | KG
GWP3136AM740 | STADIUM PROx 1M C5 CRI70 4000K RM |  | 2710 | 1 | NR | 880 | 1 | NR | 208% | INTERNAL USE | 6LT63G78F7772MC100 | 30 | 6LT | LIGHTING | 63G | SPORTS AND AREAS | 78F | SPORT/HI.POW.FLOOD. | 1 | 1 | NR | 58788 | CCM | 10.313 | 8.533 | KG
GWP3136AM757 | STADIUM PROx 1M C5 CRI70 5700K RM |  | 2710 | 1 | NR | 880 | 1 | NR | 208% | INTERNAL USE | 6LT63G78F7772MC100 | 30 | 6LT | LIGHTING | 63G | SPORTS AND AREAS | 78F | SPORT/HI.POW.FLOOD. | 1 | 1 | NR | 58788 | CCM | 10.313 | 8.533 | KG
GWP3136AM840 | STADIUM PROx 1M C5 CRI80 4000K RM |  | 2710 | 1 | NR | 880 | 1 | NR | 208% | INTERNAL USE | 6LT63G78F7772MC100 | 30 | 6LT | LIGHTING | 63G | SPORTS AND AREAS | 78F | SPORT/HI.POW.FLOOD. | 1 | 1 | NR | 58788 | CCM | 10.313 | 8.533 | KG
GWP3136AM857 | STADIUM PROx 1M C5 CRI80 5700K RM |  | 2710 | 1 | NR | 880 | 1 | NR | 208% | INTERNAL USE | 6LT63G78F7772MC100 | 30 | 6LT | LIGHTING | 63G | SPORTS AND AREAS | 78F | SPORT/HI.POW.FLOOD. | 1 | 1 | NR | 58788 | CCM | 10.313 | 8.533 | KG
GWP3136AM957 | STADIUM PROx 1M C5 CRI90 5700K RM |  | 2710 | 1 | NR | 880 | 1 | NR | 208% | INTERNAL USE | 6LT63G78F7772MC100 | 30 | 6LT | LIGHTING | 63G | SPORTS AND AREAS | 78F | SPORT/HI.POW.FLOOD. | 1 | 1 | NR | 58788 | CCM | 10.313 | 8.533 | KG
GWP30023 | DALI BOX DRIVER STADIUM PRO 2M | GRUPPO ALIMENTAZ.STADIUM 2Me DALI 230V | 2340 | 1 | NR | 1780 | 1 | NR | 31.46% | INTERNAL USE | 6LT63G78F7772LH100 | 30 | 6LT | LIGHTING | 63G | SPORTS AND AREAS | 78F | SPORT/HI.POW.FLOOD. | 1 | 1 | NR | 75102.3 | CCM | 10.449 | 8.302 | KG | 8034035089084 | 8034035089084 | 8034035089084 | 0
GWP30024 | DALI BOX DRIVER SPATIUM PRO 2M | GRUPPO ALIMENTAZ.SPATIUM 2M DALI 230V | 2340 | 1 | NR | 1780 | 1 | NR | 31.46% | INTERNAL USE | 6LT63G78F7872LP100 | 30 | 6LT | LIGHTING | 63G | SPORTS AND AREAS | 78F | SPORT/HI.POW.FLOOD. | 1 | 1 | NR | 75102.3 | CCM | 7.123 | 4.976 | KG | 8034035089091 | 8034035089091 | 8034035089091 | 0
GWP20032 | GRUPPO ALIMENTAZIONE DMX 3x2M 400V | ZESPÓŁ ZASILAJĄCY DMX 3x2M 400V | 2390 | 1 | NR | 1820 | 1 | NR | 31.32% | INTERNAL USE | 6LT63G78F7732KR100 | 30 | 6LT | LIGHTING | 63G | SPORTS AND AREAS | 78F | SPORT/HI.POW.FLOOD. | 1 | 1 | NR | 20130 | CCM | 6.632 | 6.556 | KG | 8034035051500 | 8034035051500 | 8034035051500 | 0
GWP2911 | GRUPPO ALIMENTAZIONE DMX 220-400V 2+2M | ZESPÓŁ ZASILAJĄCY DMX 220-400V 2+2M | 2390 | 1 | NR | 1820 | 1 | NR | 31.32% | INTERNAL USE | 6LT63G78F7732KO100 | 30 | 6LT | LIGHTING | 63G | SPORTS AND AREAS | 78F | SPORT/HI.POW.FLOOD. | 1 | 1 | NR | 20130 | CCM | 6.031 | 5.51 | KG | 8034035030642 | 8034035030642 | 8034035030642 | 0
GWP30001 | GWP30021/22/31/32 DRIVER SUPPORT BRACKET | UCHWYT WSPIER DRIVER 3M | 172 | 1 | NR | 131 | 1 | NR | 31.3% | INTERNAL USE | 6LT63G78F7772LN100 | 30 | 6LT | LIGHTING | 63G | SPORTS AND AREAS | 78F | SPORT/HI.POW.FLOOD. | 1 | 1 | NR | 3861 | CCM | 908.117 | 607.601 | G | 8034035078798 | 8034035078798 | 8034035078798 | 94059900
GWP30005 | GWP30033/35 DRIVER SUPPORT BRACKET | UCHWYT WSPIER DRIVER STADIUM PRO 3E | 172 | 1 | NR | 131 | 1 | NR | 31.3% | INTERNAL USE | 6LT63G78F7772LN100 | 30 | 6LT | LIGHTING | 63G | SPORTS AND AREAS | 78F | SPORT/HI.POW.FLOOD. | 1 | 1 | NR | 21375 | CCM | 1.865 | 1.224 | KG | 8034035083006 | 8034035083006 | 8034035083006 | 94059900
GWP20006 | FIXING BRACKET SHELF | REGAŁ MOCOWANIE DO UCHWYTÓW | 120 | 1 | NR | 91.4 | 1 | NR | 31.29% | INTERNAL USE | 6LT63G78F7732KV100 | 30 | 6LT | LIGHTING | 63G | SPORTS AND AREAS | 78F | SPORT/HI.POW.FLOOD. | 1 | 10 | NR | 2013 | CCM | 1.644 | 1.48 | KG | 8034035028670 | 8034035028670 | 8034035028670 | 0
GWP30022 | DMX MULTICHANNEL DRIVER STADIUM PRO 2M | GRUPPO ALIMENTAZIONE 2M DMX 400V | 2770 | 1 | NR | 2110 | 1 | NR | 31.28% | INTERNAL USE | 6LT63G78F7772LH100 | 30 | 6LT | LIGHTING | 63G | SPORTS AND AREAS | 78F | SPORT/HI.POW.FLOOD. | 1 | 1 | NR | 20130 | CCM | 6.832 | 6.35 | KG | 8034035091261 | 8034035091261 | 8034035091261 | 0
GWP3236AA740 | STADIUM PROx 2M S1 CRI70 4000K | STADIUM PROx 2M CL.I S1 CRI 70 4000K | 3610 | 1 | NR | 2750 | 1 | NR | 31.27% | INTERNAL USE | 6LT63G78F7772NY100 | 30 | 6LT | LIGHTING | 63G | SPORTS AND AREAS | 78F | SPORT/HI.POW.FLOOD. | 1 | 1 | NR | 158386.8 | CCM | 22.796 | 17.884 | KG | 8034035114243 | 0 | 0 | 0
GWP3236AA757 | STADIUM PROx 2M S1 CRI70 5700K | STADIUM PROx 2M CL.I S1 CRI 70 5700K | 3610 | 1 | NR | 2750 | 1 | NR | 31.27% | INTERNAL USE | 6LT63G78F7772NY100 | 30 | 6LT | LIGHTING | 63G | SPORTS AND AREAS | 78F | SPORT/HI.POW.FLOOD. | 1 | 1 | NR | 158386.8 | CCM | 22.796 | 17.884 | KG | 8034035114250 | 0 | 0 | 0
GWP3236AA840 | STADIUM PROx 2M S1 CRI80 4000K | STADIUM PROx 2M CL.I S1 CRI 80 4000K | 3610 | 1 | NR | 2750 | 1 | NR | 31.27% | INTERNAL USE | 6LT63G78F7772NY100 | 30 | 6LT | LIGHTING | 63G | SPORTS AND AREAS | 78F | SPORT/HI.POW.FLOOD. | 1 | 1 | NR | 158386.8 | CCM | 22.796 | 17.884 | KG | 8034035114267 | 0 | 0 | 0
GWP3236AA857 | STADIUM PROx 2M S1 CRI80 5700K | STADIUM PROx 2M CL.I S1 CRI 80 5700K | 3610 | 1 | NR | 2750 | 1 | NR | 31.27% | INTERNAL USE | 6LT63G78F7772NY100 | 30 | 6LT | LIGHTING | 63G | SPORTS AND AREAS | 78F | SPORT/HI.POW.FLOOD. | 1 | 1 | NR | 158386.8 | CCM | 22.796 | 17.884 | KG | 8034035114274 | 0 | 0 | 0
GWP3236AA957 | STADIUM PROx 2M S1 CRI90 5700K | STADIUM PROx 2M CL.I S1 CRI 90 5700K | 3610 | 1 | NR | 2750 | 1 | NR | 31.27% | INTERNAL USE | 6LT63G78F7772NY100 | 30 | 6LT | LIGHTING | 63G | SPORTS AND AREAS | 78F | SPORT/HI.POW.FLOOD. | 1 | 1 | NR | 158386.8 | CCM | 22.796 | 17.884 | KG | 8034035114281 | 0 | 0 | 0
GWP3236AB740 | STADIUM PROx 2M A1 CRI70 4000K | STADIUM PROx 2M CL.I A1 CRI 70 4000K | 3610 | 1 | NR | 2750 | 1 | NR | 31.27% | INTERNAL USE | 6LT63G78F7772NY100 | 30 | 6LT | LIGHTING | 63G | SPORTS AND AREAS | 78F | SPORT/HI.POW.FLOOD. | 1 | 1 | NR | 158386.8 | CCM | 22.623 | 18.496 | KG | 8034035108747 | 0 | 0 | 0
GWP3236AB757 | STADIUM PROx 2M A1 CRI70 5700K | STADIUM PROx 2M CL.I A1 CRI 70 5700K | 3610 | 1 | NR | 2750 | 1 | NR | 31.27% | INTERNAL USE | 6LT63G78F7772NY100 | 30 | 6LT | LIGHTING | 63G | SPORTS AND AREAS | 78F | SPORT/HI.POW.FLOOD. | 1 | 1 | NR | 158386.8 | CCM | 22.623 | 18.496 | KG | 8034035108754 | 0 | 0 | 0
GWP3236AB840 | STADIUM PROx 2M A1 CRI80 4000K | STADIUM PROx 2M CL.I A1 CRI 80 4000K | 3610 | 1 | NR | 2750 | 1 | NR | 31.27% | INTERNAL USE | 6LT63G78F7772NY100 | 30 | 6LT | LIGHTING | 63G | SPORTS AND AREAS | 78F | SPORT/HI.POW.FLOOD. | 1 | 1 | NR | 158386.8 | CCM | 22.623 | 18.496 | KG | 8034035108761 | 0 | 0 | 0
GWP3236AB857 | STADIUM PROx 2M A1 CRI80 5700K | STADIUM PROx 2M CL.I A1 CRI 80 5700K | 3610 | 1 | NR | 2750 | 1 | NR | 31.27% | INTERNAL USE | 6LT63G78F7772NY100 | 30 | 6LT | LIGHTING | 63G | SPORTS AND AREAS | 78F | SPORT/HI.POW.FLOOD. | 1 | 1 | NR | 158386.8 | CCM | 22.623 | 18.496 | KG | 8034035108778 | 0 | 0 | 0
GWP3236AB957 | STADIUM PROx 2M A1 CRI90 5700K | STADIUM PROx 2M CL.I A1 CRI 90 5700K | 3610 | 1 | NR | 2750 | 1 | NR | 31.27% | INTERNAL USE | 6LT63G78F7772NY100 | 30 | 6LT | LIGHTING | 63G | SPORTS AND AREAS | 78F | SPORT/HI.POW.FLOOD. | 1 | 1 | NR | 158386.8 | CCM | 22.623 | 18.496 | KG | 8034035108785 | 0 | 0 | 0
GWP3236AC740 | STADIUM PROx 2M A2 CRI70 4000K | STADIUM PROx 2M CL.I A2 CRI 70 4000K | 3610 | 1 | NR | 2750 | 1 | NR | 31.27% | INTERNAL USE | 6LT63G78F7772NY100 | 30 | 6LT | LIGHTING | 63G | SPORTS AND AREAS | 78F | SPORT/HI.POW.FLOOD. | 1 | 1 | NR | 158386.8 | CCM | 22.196 | 18.069 | KG | 8034035108792 | 0 | 0 | 0
GWP3236AC757 | STADIUM PROx 2M A2 CRI70 5700K | STADIUM PROx 2M CL.I A2 CRI 70 5700K | 3610 | 1 | NR | 2750 | 1 | NR | 31.27% | INTERNAL USE | 6LT63G78F7772NY100 | 30 | 6LT | LIGHTING | 63G | SPORTS AND AREAS | 78F | SPORT/HI.POW.FLOOD. | 1 | 1 | NR | 158386.8 | CCM | 22.196 | 18.069 | KG | 8034035114205 | 0 | 0 | 0
GWP3236AC840 | STADIUM PROx 2M A2 CRI80 4000K | STADIUM PROx 2M CL.I A2 CRI 80 4000K | 3610 | 1 | NR | 2750 | 1 | NR | 31.27% | INTERNAL USE | 6LT63G78F7772NY100 | 30 | 6LT | LIGHTING | 63G | SPORTS AND AREAS | 78F | SPORT/HI.POW.FLOOD. | 1 | 1 | NR | 158386.8 | CCM | 22.196 | 18.069 | KG | 8034035114212 | 0 | 0 | 0
GWP3236AC857 | STADIUM PROx 2M A2 CRI80 5700K | STADIUM PROx 2M CL.I A2 CRI 80 5700K | 3610 | 1 | NR | 2750 | 1 | NR | 31.27% | INTERNAL USE | 6LT63G78F7772NY100 | 30 | 6LT | LIGHTING | 63G | SPORTS AND AREAS | 78F | SPORT/HI.POW.FLOOD. | 1 | 1 | NR | 158386.8 | CCM | 22.196 | 18.069 | KG | 8034035114229 | 0 | 0 | 0
GWP3236AC957 | STADIUM PROx 2M A2 CRI90 5700K | STADIUM PROx 2M CL.I A2 CRI 90 5700K | 3610 | 1 | NR | 2750 | 1 | NR | 31.27% | INTERNAL USE | 6LT63G78F7772NY100 | 30 | 6LT | LIGHTING | 63G | SPORTS AND AREAS | 78F | SPORT/HI.POW.FLOOD. | 1 | 1 | NR | 158386.8 | CCM | 22.196 | 18.069 | KG | 8034035114236 | 0 | 0 | 0
GWP3236AF740 | STADIUM PROx 2M C1 CRI70 4000K | STADIUM PROx 2M CL.I C1 CRI 70 4000K | 3610 | 1 | NR | 2750 | 1 | NR | 31.27% | INTERNAL USE | 6LT63G78F7772NY100 | 30 | 6LT | LIGHTING | 63G | SPORTS AND AREAS | 78F | SPORT/HI.POW.FLOOD. | 1 | 1 | NR | 158386.8 | CCM | 23.116 | 18.204 | KG | 8034035114298 | 0 | 0 | 0
GWP3236AF757 | STADIUM PROx 2M C1 CRI70 5700K | STADIUM PROx 2M CL.I C1 CRI 70 5700K | 3610 | 1 | NR | 2750 | 1 | NR | 31.27% | INTERNAL USE | 6LT63G78F7772NY100 | 30 | 6LT | LIGHTING | 63G | SPORTS AND AREAS | 78F | SPORT/HI.POW.FLOOD. | 1 | 1 | NR | 158386.8 | CCM | 23.116 | 18.204 | KG | 8034035114304 | 0 | 0 | 0
GWP3236AF840 | STADIUM PROx 2M C1 CRI80 4000K | STADIUM PROx 2M CL.I C1 CRI 80 4000K | 3610 | 1 | NR | 2750 | 1 | NR | 31.27% | INTERNAL USE | 6LT63G78F7772NY100 | 30 | 6LT | LIGHTING | 63G | SPORTS AND AREAS | 78F | SPORT/HI.POW.FLOOD. | 1 | 1 | NR | 158386.8 | CCM | 23.116 | 18.204 | KG | 8034035114311 | 0 | 0 | 0
GWP3236AF857 | STADIUM PROx 2M C1 CRI80 5700K | STADIUM PROx 2M CL.I C1 CRI 80 5700K | 3610 | 1 | NR | 2750 | 1 | NR | 31.27% | INTERNAL USE | 6LT63G78F7772NY100 | 30 | 6LT | LIGHTING | 63G | SPORTS AND AREAS | 78F | SPORT/HI.POW.FLOOD. | 1 | 1 | NR | 158386.8 | CCM | 23.116 | 18.204 | KG | 8034035114328 | 0 | 0 | 0
GWP3236AF957 | STADIUM PROx 2M C1 CRI90 5700K | STADIUM PROx 2M CL.I C1 CRI 90 5700K | 3610 | 1 | NR | 2750 | 1 | NR | 31.27% | INTERNAL USE | 6LT63G78F7772NY100 | 30 | 6LT | LIGHTING | 63G | SPORTS AND AREAS | 78F | SPORT/HI.POW.FLOOD. | 1 | 1 | NR | 158386.8 | CCM | 23.116 | 18.204 | KG | 8034035114335 | 0 | 0 | 0
GWP3236AG740 | STADIUM PROx 2M C2 CRI70 4000K | STADIUM PROx 2M CL.I C2 CRI 70 4000K | 3610 | 1 | NR | 2750 | 1 | NR | 31.27% | INTERNAL USE | 6LT63G78F7772NY100 | 30 | 6LT | LIGHTING | 63G | SPORTS AND AREAS | 78F | SPORT/HI.POW.FLOOD. | 1 | 1 | NR | 158386.8 | CCM | 22.628 | 17.716 | KG | 8034035114342 | 0 | 0 | 0
GWP3236AG757 | STADIUM PROx 2M C2 CRI70 5700K | STADIUM PROx 2M CL.I C2 CRI 70 5700K | 3610 | 1 | NR | 2750 | 1 | NR | 31.27% | INTERNAL USE | 6LT63G78F7772NY100 | 30 | 6LT | LIGHTING | 63G | SPORTS AND AREAS | 78F | SPORT/HI.POW.FLOOD. | 1 | 1 | NR | 158386.8 | CCM | 22.628 | 17.716 | KG | 8034035114359 | 0 | 0 | 0
GWP3236AG840 | STADIUM PROx 2M C2 CRI80 4000K | STADIUM PROx 2M CL.I C2 CRI 80 4000K | 3610 | 1 | NR | 2750 | 1 | NR | 31.27% | INTERNAL USE | 6LT63G78F7772NY100 | 30 | 6LT | LIGHTING | 63G | SPORTS AND AREAS | 78F | SPORT/HI.POW.FLOOD. | 1 | 1 | NR | 158386.8 | CCM | 22.628 | 17.716 | KG | 8034035114366 | 0 | 0 | 0
GWP3236AG857 | STADIUM PROx 2M C2 CRI80 5700K | STADIUM PROx 2M CL.I C2 CRI 80 5700K | 3610 | 1 | NR | 2750 | 1 | NR | 31.27% | INTERNAL USE | 6LT63G78F7772NY100 | 30 | 6LT | LIGHTING | 63G | SPORTS AND AREAS | 78F | SPORT/HI.POW.FLOOD. | 1 | 1 | NR | 158386.8 | CCM | 22.628 | 17.716 | KG | 8034035114373 | 0 | 0 | 0
GWP3236AG957 | STADIUM PROx 2M C2 CRI90 5700K | STADIUM PROx 2M CL.I C2 CRI 90 5700K | 3610 | 1 | NR | 2750 | 1 | NR | 31.27% | INTERNAL USE | 6LT63G78F7772NY100 | 30 | 6LT | LIGHTING | 63G | SPORTS AND AREAS | 78F | SPORT/HI.POW.FLOOD. | 1 | 1 | NR | 158386.8 | CCM | 22.628 | 17.716 | KG | 8034035114380 | 0 | 0 | 0
GWP3236AH740 | STADIUM PROx 2M C3 CRI70 4000K | STADIUM PROx 2M CL.I C3 CRI 70 4000K | 3610 | 1 | NR | 2750 | 1 | NR | 31.27% | INTERNAL USE | 6LT63G78F7772NY100 | 30 | 6LT | LIGHTING | 63G | SPORTS AND AREAS | 78F | SPORT/HI.POW.FLOOD. | 1 | 1 | NR | 158386.8 | CCM | 22.756 | 17.844 | KG | 8034035114397 | 0 | 0 | 0
GWP3236AH757 | STADIUM PROx 2M C3 CRI70 5700K | STADIUM PROx 2M CL.I C3 CRI 70 5700K | 3610 | 1 | NR | 2750 | 1 | NR | 31.27% | INTERNAL USE | 6LT63G78F7772NY100 | 30 | 6LT | LIGHTING | 63G | SPORTS AND AREAS | 78F | SPORT/HI.POW.FLOOD. | 1 | 1 | NR | 158386.8 | CCM | 22.756 | 17.844 | KG | 8034035114403 | 0 | 0 | 0
GWP3236AH840 | STADIUM PROx 2M C3 CRI80 4000K | STADIUM PROx 2M CL.I C3 CRI 80 4000K | 3610 | 1 | NR | 2750 | 1 | NR | 31.27% | INTERNAL USE | 6LT63G78F7772NY100 | 30 | 6LT | LIGHTING | 63G | SPORTS AND AREAS | 78F | SPORT/HI.POW.FLOOD. | 1 | 1 | NR | 158386.8 | CCM | 22.756 | 17.844 | KG | 8034035114410 | 0 | 0 | 0
GWP3236AH857 | STADIUM PROx 2M C3 CRI80 5700K | STADIUM PROx 2M CL.I C3 CRI 80 5700K | 3610 | 1 | NR | 2750 | 1 | NR | 31.27% | INTERNAL USE | 6LT63G78F7772NY100 | 30 | 6LT | LIGHTING | 63G | SPORTS AND AREAS | 78F | SPORT/HI.POW.FLOOD. | 1 | 1 | NR | 158386.8 | CCM | 22.756 | 17.844 | KG | 8034035114427 | 0 | 0 | 0
GWP3236AH957 | STADIUM PROx 2M C3 CRI90 5700K | STADIUM PROx 2M CL.I C3 CRI 90 5700K | 3610 | 1 | NR | 2750 | 1 | NR | 31.27% | INTERNAL USE | 6LT63G78F7772NY100 | 30 | 6LT | LIGHTING | 63G | SPORTS AND AREAS | 78F | SPORT/HI.POW.FLOOD. | 1 | 1 | NR | 158386.8 | CCM | 22.756 | 17.844 | KG | 8034035114434 | 0 | 0 | 0
GWP3236AM740 | STADIUM PROx 2M C5 CRI70 4000K | STADIUM PROx 2M CL.I C5 CRI 70 4000K | 3610 | 1 | NR | 2750 | 1 | NR | 31.27% | INTERNAL USE | 6LT63G78F7772NY100 | 30 | 6LT | LIGHTING | 63G | SPORTS AND AREAS | 78F | SPORT/HI.POW.FLOOD. | 1 | 1 | NR | 158386.8 | CCM | 22.796 | 17.884 | KG | 8034035114441 | 0 | 0 | 0
GWP3236AM757 | STADIUM PROx 2M C5 CRI70 5700K | STADIUM PROx 2M CL.I C5 CRI 70 5700K | 3610 | 1 | NR | 2750 | 1 | NR | 31.27% | INTERNAL USE | 6LT63G78F7772NY100 | 30 | 6LT | LIGHTING | 63G | SPORTS AND AREAS | 78F | SPORT/HI.POW.FLOOD. | 1 | 1 | NR | 158386.8 | CCM | 22.796 | 17.884 | KG | 8034035114458 | 0 | 0 | 0
GWP3236AM840 | STADIUM PROx 2M C5 CRI80 4000K | STADIUM PROx 2M CL.I C5 CRI 80 4000K | 3610 | 1 | NR | 2750 | 1 | NR | 31.27% | INTERNAL USE | 6LT63G78F7772NY100 | 30 | 6LT | LIGHTING | 63G | SPORTS AND AREAS | 78F | SPORT/HI.POW.FLOOD. | 1 | 1 | NR | 158386.8 | CCM | 22.796 | 17.884 | KG | 8034035114465 | 0 | 0 | 0
GWP3236AM857 | STADIUM PROx 2M C5 CRI80 5700K | STADIUM PROx 2M CL.I C5 CRI 80 5700K | 3610 | 1 | NR | 2750 | 1 | NR | 31.27% | INTERNAL USE | 6LT63G78F7772NY100 | 30 | 6LT | LIGHTING | 63G | SPORTS AND AREAS | 78F | SPORT/HI.POW.FLOOD. | 1 | 1 | NR | 158386.8 | CCM | 22.796 | 17.884 | KG | 8034035114472 | 0 | 0 | 0
GWP3236AM957 | STADIUM PROx 2M C5 CRI90 5700K | STADIUM PROx 2M CL.I C5 CRI 90 5700K | 3610 | 1 | NR | 2750 | 1 | NR | 31.27% | INTERNAL USE | 6LT63G78F7772NY100 | 30 | 6LT | LIGHTING | 63G | SPORTS AND AREAS | 78F | SPORT/HI.POW.FLOOD. | 1 | 1 | NR | 158386.8 | CCM | 22.796 | 17.884 | KG | 8034035114489 | 0 | 0 | 0
GWP20005 | MATASSA CAVO 50M | MŁOT KABEL | 1890 | 1 | NR | 1440 | 1 | NR | 31.25% | INTERNAL USE | 6LT63G78F7732KV100 | 30 | 6LT | LIGHTING | 63G | SPORTS AND AREAS | 78F | SPORT/HI.POW.FLOOD. | 1 | 1 | NR | 72000 | CCM | 25 | 24.75 | KG | 8034035053467 | 8034035053467 | 8034035053467 | 0
GWP2630AA730 | SMARTPRO 3x2M S1 CRI70 3000K | SMART PRO 3x2M S1 CRI70 3000K | 3780 | 1 | NR | 2880 | 1 | NR | 31.25% | INTERNAL USE | 6LT63G78F7732KP100 | 30 | 6LT | LIGHTING | 63G | SPORTS AND AREAS | 78F | SPORT/HI.POW.FLOOD. | 1 | 1 | NR | 131421.36 | CCM | 30.459 | 29.549 | KG | 8034035030871 | 8034035030871 | 8034035030871 | 0
GWP2630AA740 | SMARTPRO 3x2M S1 CRI70 4000K | SMART PRO 3x2M S1 CRI70 4000K | 3780 | 1 | NR | 2880 | 1 | NR | 31.25% | INTERNAL USE | 6LT63G78F7732KP100 | 30 | 6LT | LIGHTING | 63G | SPORTS AND AREAS | 78F | SPORT/HI.POW.FLOOD. | 1 | 1 | NR | 131421.36 | CCM | 30.439 | 29.529 | KG | 8034035030864 | 8034035030864 | 8034035030864 | 0
GWP2630AA757 | SMARTPRO 3x2M S1 CRI70 5700K | SMART PRO 3x2M S1 CRI70 5700K | 3780 | 1 | NR | 2880 | 1 | NR | 31.25% | INTERNAL USE | 6LT63G78F7732KP100 | 30 | 6LT | LIGHTING | 63G | SPORTS AND AREAS | 78F | SPORT/HI.POW.FLOOD. | 1 | 1 | NR | 131421.36 | CCM | 30.439 | 29.529 | KG | 8034035030888 | 8034035030888 | 8034035030888 | 0
GWP2630AA840 | SMARTPRO 3x2M S1 CRI80 4000K | SMART PRO 3x2M S1 CRI80 4000K | 3780 | 1 | NR | 2880 | 1 | NR | 31.25% | INTERNAL USE | 6LT63G78F7732KP100 | 30 | 6LT | LIGHTING | 63G | SPORTS AND AREAS | 78F | SPORT/HI.POW.FLOOD. | 1 | 1 | NR | 131421.36 | CCM | 30.436 | 29.526 | KG | 8034035030895 | 8034035030895 | 8034035030895 | 0
GWP2630AA857 | SMARTPRO 3x2M S1 CRI80 5700K | SMART PRO 3x2M S1 CRI80 5700K | 3780 | 1 | NR | 2880 | 1 | NR | 31.25% | INTERNAL USE | 6LT63G78F7732KP100 | 30 | 6LT | LIGHTING | 63G | SPORTS AND AREAS | 78F | SPORT/HI.POW.FLOOD. | 1 | 1 | NR | 131421.36 | CCM | 30.436 | 29.526 | KG | 8034035030901 | 8034035030901 | 8034035030901 | 0
GWP2630AA957 | SMARTPRO 3x2M S1 CRI90 5700K | SMART PRO 3x2M S1 CRI90 5700K | 3780 | 1 | NR | 2880 | 1 | NR | 31.25% | INTERNAL USE | 6LT63G78F7732KP100 | 30 | 6LT | LIGHTING | 63G | SPORTS AND AREAS | 78F | SPORT/HI.POW.FLOOD. | 1 | 1 | NR | 131421.36 | CCM | 30.436 | 29.526 | KG | 8034035030918 | 8034035030918 | 8034035030918 | 0
GWP2630AB730 | SMARTPRO 3x2M S2 CRI70 3000K | SMART PRO 3x2M S2 CRI70 3000K | 3780 | 1 | NR | 2880 | 1 | NR | 31.25% | INTERNAL USE | 6LT63G78F7732KP100 | 30 | 6LT | LIGHTING | 63G | SPORTS AND AREAS | 78F | SPORT/HI.POW.FLOOD. | 1 | 1 | NR | 131421.36 | CCM | 30.009 | 29.099 | KG | 8034035030932 | 8034035030932 | 8034035030932 | 0
GWP2630AB740 | SMARTPRO 3x2M S2 CRI70 4000K | SMART PRO 3x2M S2 CRI70 4000K | 3780 | 1 | NR | 2880 | 1 | NR | 31.25% | INTERNAL USE | 6LT63G78F7732KP100 | 30 | 6LT | LIGHTING | 63G | SPORTS AND AREAS | 78F | SPORT/HI.POW.FLOOD. | 1 | 1 | NR | 131421.36 | CCM | 29.986 | 29.076 | KG | 8034035030925 | 8034035030925 | 8034035030925 | 0
GWP2630AB757 | SMARTPRO 3x2M S2 CRI70 5700K | SMART PRO 3x2M S2 CRI70 5700K | 3780 | 1 | NR | 2880 | 1 | NR | 31.25% | INTERNAL USE | 6LT63G78F7732KP100 | 30 | 6LT | LIGHTING | 63G | SPORTS AND AREAS | 78F | SPORT/HI.POW.FLOOD. | 1 | 1 | NR | 131421.36 | CCM | 29.989 | 29.079 | KG | 8034035030949 | 8034035030949 | 8034035030949 | 0
GWP2630AB840 | SMARTPRO 3x2M S2 CRI80 4000K | SMART PRO 3x2M S2 CRI80 4000K | 3780 | 1 | NR | 2880 | 1 | NR | 31.25% | INTERNAL USE | 6LT63G78F7732KP100 | 30 | 6LT | LIGHTING | 63G | SPORTS AND AREAS | 78F | SPORT/HI.POW.FLOOD. | 1 | 1 | NR | 131421.36 | CCM | 29.986 | 29.076 | KG | 8034035030956 | 8034035030956 | 8034035030956 | 0
GWP2630AB857 | SMARTPRO 3x2M S2 CRI80 5700K | SMART PRO 3x2M S2 CRI80 5700K | 3780 | 1 | NR | 2880 | 1 | NR | 31.25% | INTERNAL USE | 6LT63G78F7732KP100 | 30 | 6LT | LIGHTING | 63G | SPORTS AND AREAS | 78F | SPORT/HI.POW.FLOOD. | 1 | 1 | NR | 131421.36 | CCM | 29.986 | 29.076 | KG | 8034035030963 | 8034035030963 | 8034035030963 | 0
GWP2630AB957 | SMARTPRO 3x2M S2 CRI90 5700K | SMART PRO 3x2M S2 CRI90 5700K | 3780 | 1 | NR | 2880 | 1 | NR | 31.25% | INTERNAL USE | 6LT63G78F7732KP100 | 30 | 6LT | LIGHTING | 63G | SPORTS AND AREAS | 78F | SPORT/HI.POW.FLOOD. | 1 | 1 | NR | 131421.36 | CCM | 32.6 | 29.076 | KG | 8034035030970 | 8034035030970 | 8034035030970 | 0
GWP2630AC730 | SMARTPRO 3x2M A1 CRI70 3000K | SMART PRO 3x2M A1 CRI70 3000K | 3780 | 1 | NR | 2880 | 1 | NR | 31.25% | INTERNAL USE | 6LT63G78F7732KP100 | 30 | 6LT | LIGHTING | 63G | SPORTS AND AREAS | 78F | SPORT/HI.POW.FLOOD. | 1 | 1 | NR | 131421.36 | CCM | 30.072 | 29.162 | KG | 8034035030994 | 8034035030994 | 8034035030994 | 0
GWP2630AC740 | SMARTPRO 3x2M A1 CRI70 4000K | SMART PRO 3x2M A1 CRI70 4000K | 3780 | 1 | NR | 2880 | 1 | NR | 31.25% | INTERNAL USE | 6LT63G78F7732KP100 | 30 | 6LT | LIGHTING | 63G | SPORTS AND AREAS | 78F | SPORT/HI.POW.FLOOD. | 1 | 1 | NR | 131421.36 | CCM | 34.2 | 30.78 | KG | 8034035030987 | 8034035030987 | 8034035030987 | 0
GWP2630AC757 | SMARTPRO 3x2M A1 CRI70 5700K | SMART PRO 3x2M A1 CRI70 5700K | 3780 | 1 | NR | 2880 | 1 | NR | 31.25% | INTERNAL USE | 6LT63G78F7732KP100 | 30 | 6LT | LIGHTING | 63G | SPORTS AND AREAS | 78F | SPORT/HI.POW.FLOOD. | 1 | 1 | NR | 131421.36 | CCM | 30.053 | 29.143 | KG | 8034035031007 | 8034035031007 | 8034035031007 | 0
GWP2630AC840 | SMARTPRO 3x2M A1 CRI80 4000K | SMART PRO 3x2M A1 CRI80 4000K | 3780 | 1 | NR | 2880 | 1 | NR | 31.25% | INTERNAL USE | 6LT63G78F7732KP100 | 30 | 6LT | LIGHTING | 63G | SPORTS AND AREAS | 78F | SPORT/HI.POW.FLOOD. | 1 | 1 | NR | 131421.36 | CCM | 34.2 | 30.78 | KG | 8034035031014 | 8034035031014 | 8034035031014 | 0
GWP2630AC857 | SMARTPRO 3x2M A1 CRI80 5700K | SMART PRO 3x2M A1 CRI80 5700K | 3780 | 1 | NR | 2880 | 1 | NR | 31.25% | INTERNAL USE | 6LT63G78F7732KP100 | 30 | 6LT | LIGHTING | 63G | SPORTS AND AREAS | 78F | SPORT/HI.POW.FLOOD. | 1 | 1 | NR | 131421.36 | CCM | 30.049 | 29.139 | KG | 8034035031021 | 8034035031021 | 8034035031021 | 0
GWP2630AC957 | SMARTPRO 3x2M A1 CRI90 5700K | SMART PRO 3x2M A1 CRI90 5700K | 3780 | 1 | NR | 2880 | 1 | NR | 31.25% | INTERNAL USE | 6LT63G78F7732KP100 | 30 | 6LT | LIGHTING | 63G | SPORTS AND AREAS | 78F | SPORT/HI.POW.FLOOD. | 1 | 1 | NR | 131421.36 | CCM | 30.049 | 29.139 | KG | 8034035031038 | 8034035031038 | 8034035031038 | 0
GWP2630AG730 | SMARTPRO 3x2M C4 CRI70 3000K | SMART PRO 3x2M C4 CRI70 3000K | 3780 | 1 | NR | 2880 | 1 | NR | 31.25% | INTERNAL USE | 6LT63G78F7732KP100 | 30 | 6LT | LIGHTING | 63G | SPORTS AND AREAS | 78F | SPORT/HI.POW.FLOOD. | 1 | 1 | NR | 131421.36 | CCM | 31.858 | 29.695 | KG | 8034035041464 | 8034035041464 | 8034035041464 | 0
GWP2630AG740 | SMARTPRO 3x2M C4 CRI70 4000K | SMART PRO 3x2M C4 CRI70 4000K | 3780 | 1 | NR | 2880 | 1 | NR | 31.25% | INTERNAL USE | 6LT63G78F7732KP100 | 30 | 6LT | LIGHTING | 63G | SPORTS AND AREAS | 78F | SPORT/HI.POW.FLOOD. | 1 | 1 | NR | 131421.36 | CCM | 33.2 | 31.5 | KG | 8034035041471 | 8034035041471 | 8034035041471 | 0
GWP2630AG757 | SMARTPRO 3x2M C4 CRI70 5700K | SMART PRO 3x2M C4 CRI70 5700K | 3780 | 1 | NR | 2880 | 1 | NR | 31.25% | INTERNAL USE | 6LT63G78F7732KP100 | 30 | 6LT | LIGHTING | 63G | SPORTS AND AREAS | 78F | SPORT/HI.POW.FLOOD. | 1 | 1 | NR | 131421.36 | CCM | 33.2 | 31.5 | KG | 8034035041488 | 8034035041488 | 8034035041488 | 0
GWP2630AG840 | SMARTPRO 3x2M C4 CRI80 4000K | SMART PRO 3x2M C4 CRI80 4000K | 3780 | 1 | NR | 2880 | 1 | NR | 31.25% | INTERNAL USE | 6LT63G78F7732KP100 | 30 | 6LT | LIGHTING | 63G | SPORTS AND AREAS | 78F | SPORT/HI.POW.FLOOD. | 1 | 1 | NR | 131421.36 | CCM | 31.835 | 29.672 | KG | 8034035041495 | 8034035041495 | 8034035041495 | 0
GWP2630AG857 | SMARTPRO 3x2M C4 CRI80 5700K | SMART PRO 3x2M C4 CRI80 5700K | 3780 | 1 | NR | 2880 | 1 | NR | 31.25% | INTERNAL USE | 6LT63G78F7732KP100 | 30 | 6LT | LIGHTING | 63G | SPORTS AND AREAS | 78F | SPORT/HI.POW.FLOOD. | 1 | 1 | NR | 131421.36 | CCM | 31.835 | 29.672 | KG | 8034035041501 | 8034035041501 | 8034035041501 | 0
GWP2630AG957 | SMARTPRO 3x2M C4 CRI90 5700K | SMART PRO 3x2M C4 CRI90 5700K | 3780 | 1 | NR | 2880 | 1 | NR | 31.25% | INTERNAL USE | 6LT63G78F7732KP100 | 30 | 6LT | LIGHTING | 63G | SPORTS AND AREAS | 78F | SPORT/HI.POW.FLOOD. | 1 | 1 | NR | 131421.36 | CCM | 32.8 | 32.8 | KG | 8034035031106 | 8034035031106 | 8034035031106 | 0
GWP2630AH730 | SMARTPRO 3x2M C3 CRI70 3000K | SMART PRO 3x2M C3 CRI70 3000K | 3780 | 1 | NR | 2880 | 1 | NR | 31.25% | INTERNAL USE | 6LT63G78F7732KP100 | 30 | 6LT | LIGHTING | 63G | SPORTS AND AREAS | 78F | SPORT/HI.POW.FLOOD. | 1 | 1 | NR | 131421.36 | CCM | 31.858 | 29.695 | KG | 8034035041518 | 8034035041518 | 8034035041518 | 0
GWP2630AH740 | SMARTPRO 3x2M C3 CRI70 4000K | SMART PRO 3x2M C3 CRI70 4000K | 3780 | 1 | NR | 2880 | 1 | NR | 31.25% | INTERNAL USE | 6LT63G78F7732KP100 | 30 | 6LT | LIGHTING | 63G | SPORTS AND AREAS | 78F | SPORT/HI.POW.FLOOD. | 1 | 1 | NR | 131421.36 | CCM | 31.839 | 29.676 | KG | 8034035041525 | 8034035041525 | 8034035041525 | 0
GWP2630AH757 | SMARTPRO 3x2M C3 CRI70 5700K | SMART PRO 3x2M C3 CRI70 5700K | 3780 | 1 | NR | 2880 | 1 | NR | 31.25% | INTERNAL USE | 6LT63G78F7732KP100 | 30 | 6LT | LIGHTING | 63G | SPORTS AND AREAS | 78F | SPORT/HI.POW.FLOOD. | 1 | 1 | NR | 131421.36 | CCM | 34.6 | 31.14 | KG | 8034035041532 | 8034035041532 | 8034035041532 | 0
GWP2630AH840 | SMARTPRO 3x2M C3 CRI80 4000K | SMART PRO 3x2M C3 CRI80 4000K | 3780 | 1 | NR | 2880 | 1 | NR | 31.25% | INTERNAL USE | 6LT63G78F7732KP100 | 30 | 6LT | LIGHTING | 63G | SPORTS AND AREAS | 78F | SPORT/HI.POW.FLOOD. | 1 | 1 | NR | 131421.36 | CCM | 31.835 | 29.672 | KG | 8034035041549 | 8034035041549 | 8034035041549 | 0
GWP2630AH857 | SMARTPRO 3x2M C3 CRI80 5700K | SMART PRO 3x2M C3 CRI80 5700K | 3780 | 1 | NR | 2880 | 1 | NR | 31.25% | INTERNAL USE | 6LT63G78F7732KP100 | 30 | 6LT | LIGHTING | 63G | SPORTS AND AREAS | 78F | SPORT/HI.POW.FLOOD. | 1 | 1 | NR | 131421.36 | CCM | 31.835 | 29.672 | KG | 8034035041600 | 8034035041600 | 8034035041600 | 0
GWP2630AH957 | SMARTPRO 3x2M C3 CRI90 5700K | SMART PRO 3x2M C3 CRI90 5700K | 3780 | 1 | NR | 2880 | 1 | NR | 31.25% | INTERNAL USE | 6LT63G78F7732KP100 | 30 | 6LT | LIGHTING | 63G | SPORTS AND AREAS | 78F | SPORT/HI.POW.FLOOD. | 1 | 1 | NR | 131421.36 | CCM | 30.554 | 29.644 | KG | 8034035031113 | 8034035031113 | 8034035031113 | 0
GWP2630AL730 | SMARTPRO 3x2M C2 CRI70 3000K | SMART PRO 3x2M C2 CRI70 3000K | 3780 | 1 | NR | 2880 | 1 | NR | 31.25% | INTERNAL USE | 6LT63G78F7732KP100 | 30 | 6LT | LIGHTING | 63G | SPORTS AND AREAS | 78F | SPORT/HI.POW.FLOOD. | 1 | 1 | NR | 131421.36 | CCM | 31.858 | 29.695 | KG | 8034035041556 | 8034035041556 | 8034035041556 | 0
GWP2630AL740 | SMARTPRO 3x2M C2 CRI70 4000K | SMART PRO 3x2M C2 CRI70 4000K | 3780 | 1 | NR | 2880 | 1 | NR | 31.25% | INTERNAL USE | 6LT63G78F7732KP100 | 30 | 6LT | LIGHTING | 63G | SPORTS AND AREAS | 78F | SPORT/HI.POW.FLOOD. | 1 | 1 | NR | 131421.36 | CCM | 32.4 | 29.676 | KG | 8034035041563 | 8034035041563 | 8034035041563 | 0
GWP2630AL757 | SMARTPRO 3x2M C2 CRI70 5700K | SMART PRO 3x2M C2 CRI70 5700K | 3780 | 1 | NR | 2880 | 1 | NR | 31.25% | INTERNAL USE | 6LT63G78F7732KP100 | 30 | 6LT | LIGHTING | 63G | SPORTS AND AREAS | 78F | SPORT/HI.POW.FLOOD. | 1 | 1 | NR | 131421.36 | CCM | 31.839 | 29.676 | KG | 8034035041570 | 8034035041570 | 8034035041570 | 0
GWP2630AL840 | SMARTPRO 3x2M C2 CRI80 4000K | SMART PRO 3x2M C2 CRI80 4000K | 3780 | 1 | NR | 2880 | 1 | NR | 31.25% | INTERNAL USE | 6LT63G78F7732KP100 | 30 | 6LT | LIGHTING | 63G | SPORTS AND AREAS | 78F | SPORT/HI.POW.FLOOD. | 1 | 1 | NR | 131421.36 | CCM | 32.6 | 29.672 | KG | 8034035041587 | 8034035041587 | 8034035041587 | 0
GWP2630AL857 | SMARTPRO 3x2M C2 CRI80 5700K | SMART PRO 3x2M C2 CRI80 5700K | 3780 | 1 | NR | 2880 | 1 | NR | 31.25% | INTERNAL USE | 6LT63G78F7732KP100 | 30 | 6LT | LIGHTING | 63G | SPORTS AND AREAS | 78F | SPORT/HI.POW.FLOOD. | 1 | 1 | NR | 131421.36 | CCM | 31.835 | 29.672 | KG | 8034035041594 | 8034035041594 | 8034035041594 | 0
GWP2630AL957 | SMARTPRO 3x2M C2 CRI90 5700K | SMART PRO 3x2M C2 CRI90 5700K | 3780 | 1 | NR | 2880 | 1 | NR | 31.25% | INTERNAL USE | 6LT63G78F7732KP100 | 30 | 6LT | LIGHTING | 63G | SPORTS AND AREAS | 78F | SPORT/HI.POW.FLOOD. | 1 | 1 | NR | 131421.36 | CCM | 30.554 | 29.644 | KG | 8034035031120 | 8034035031120 | 8034035031120 | 0
GWP2630AM730 | SMARTPRO 3x2M C1 CRI70 3000K | SMART PRO 3x2M C1 CRI70 3000K | 3780 | 1 | NR | 2880 | 1 | NR | 31.25% | INTERNAL USE | 6LT63G78F7732KP100 | 30 | 6LT | LIGHTING | 63G | SPORTS AND AREAS | 78F | SPORT/HI.POW.FLOOD. | 1 | 1 | NR | 131421.36 | CCM | 31.858 | 29.695 | KG | 8034035041617 | 8034035041617 | 8034035041617 | 0
GWP2630AM740 | SMARTPRO 3x2M C1 CRI70 4000K | SMART PRO 3x2M C1 CRI70 4000K | 3780 | 1 | NR | 2880 | 1 | NR | 31.25% | INTERNAL USE | 6LT63G78F7732KP100 | 30 | 6LT | LIGHTING | 63G | SPORTS AND AREAS | 78F | SPORT/HI.POW.FLOOD. | 1 | 1 | NR | 131421.36 | CCM | 31.839 | 29.676 | KG | 8034035041624 | 8034035041624 | 8034035041624 | 0
GWP2630AM757 | SMARTPRO 3x2M C1 CRI70 5700K | SMART PRO 3x2M C1 CRI70 5700K | 3780 | 1 | NR | 2880 | 1 | NR | 31.25% | INTERNAL USE | 6LT63G78F7732KP100 | 30 | 6LT | LIGHTING | 63G | SPORTS AND AREAS | 78F | SPORT/HI.POW.FLOOD. | 1 | 1 | NR | 131421.36 | CCM | 31.839 | 29.676 | KG | 8034035041631 | 8034035041631 | 8034035041631 | 0
GWP2630AM840 | SMARTPRO 3x2M C1 CRI80 4000K | SMART PRO 3x2M C1 CRI80 4000K | 3780 | 1 | NR | 2880 | 1 | NR | 31.25% | INTERNAL USE | 6LT63G78F7732KP100 | 30 | 6LT | LIGHTING | 63G | SPORTS AND AREAS | 78F | SPORT/HI.POW.FLOOD. | 1 | 1 | NR | 131421.36 | CCM | 32.8 | 29.672 | KG | 8034035041648 | 8034035041648 | 8034035041648 | 0
GWP2630AM857 | SMARTPRO 3x2M C1 CRI80 5700K | SMART PRO 3x2M C1 CRI80 5700K | 3780 | 1 | NR | 2880 | 1 | NR | 31.25% | INTERNAL USE | 6LT63G78F7732KP100 | 30 | 6LT | LIGHTING | 63G | SPORTS AND AREAS | 78F | SPORT/HI.POW.FLOOD. | 1 | 1 | NR | 131421.36 | CCM | 31.835 | 29.672 | KG | 8034035041655 | 8034035041655 | 8034035041655 | 0
GWP2630AM957 | SMARTPRO 3x2M C1 CRI90 5700K | SMART PRO 3x2M C1 CRI90 5700K | 3780 | 1 | NR | 2880 | 1 | NR | 31.25% | INTERNAL USE | 6LT63G78F7732KP100 | 30 | 6LT | LIGHTING | 63G | SPORTS AND AREAS | 78F | SPORT/HI.POW.FLOOD. | 1 | 1 | NR | 131421.36 | CCM | 34.6 | 29.644 | KG | 8034035031137 | 8034035031137 | 8034035031137 | 0
GWP2630AN730 | SMARTPRO 3x2M A3 CRI70 3000K | SMART PRO 3x2M A3 CRI70 3000K | 3780 | 1 | NR | 2880 | 1 | NR | 31.25% | INTERNAL USE | 6LT63G78F7732KP100 | 30 | 6LT | LIGHTING | 63G | SPORTS AND AREAS | 78F | SPORT/HI.POW.FLOOD. | 1 | 1 | NR | 131421.36 | CCM | 29.619 | 28.709 | KG | 8034035031151 | 8034035031151 | 8034035031151 | 0
GWP2630AN740 | SMARTPRO 3x2M A3 CRI70 4000K | SMART PRO 3x2M A3 CRI70 4000K | 3780 | 1 | NR | 2880 | 1 | NR | 31.25% | INTERNAL USE | 6LT63G78F7732KP100 | 30 | 6LT | LIGHTING | 63G | SPORTS AND AREAS | 78F | SPORT/HI.POW.FLOOD. | 1 | 1 | NR | 131421.36 | CCM | 30.064 | 29.154 | KG | 8034035031144 | 8034035031144 | 8034035031144 | 0
GWP2630AN757 | SMARTPRO 3x2M A3 CRI70 5700K | SMART PRO 3x2M A3 CRI70 5700K | 3780 | 1 | NR | 2880 | 1 | NR | 31.25% | INTERNAL USE | 6LT63G78F7732KP100 | 30 | 6LT | LIGHTING | 63G | SPORTS AND AREAS | 78F | SPORT/HI.POW.FLOOD. | 1 | 1 | NR | 131421.36 | CCM | 33.2 | 30.729 | KG | 8034035031168 | 8034035031168 | 8034035031168 | 0
GWP2630AN840 | SMARTPRO 3x2M A3 CRI80 4000K | SMART PRO 3x2M A3 CRI80 4000K | 3780 | 1 | NR | 2880 | 1 | NR | 31.25% | INTERNAL USE | 6LT63G78F7732KP100 | 30 | 6LT | LIGHTING | 63G | SPORTS AND AREAS | 78F | SPORT/HI.POW.FLOOD. | 1 | 1 | NR | 131421.36 | CCM | 29.596 | 28.686 | KG | 8034035031175 | 8034035031175 | 8034035031175 | 0
GWP2630AN857 | SMARTPRO 3x2M A3 CRI80 5700K | SMART PRO 3x2M A3 CRI80 5700K | 3780 | 1 | NR | 2880 | 1 | NR | 31.25% | INTERNAL USE | 6LT63G78F7732KP100 | 30 | 6LT | LIGHTING | 63G | SPORTS AND AREAS | 78F | SPORT/HI.POW.FLOOD. | 1 | 1 | NR | 131421.36 | CCM | 29.596 | 28.686 | KG | 8034035031182 | 8034035031182 | 8034035031182 | 0
GWP2630AN957 | SMARTPRO 3x2M A3 CRI90 5700K | SMART PRO 3x2M A3 CRI90 5700K | 3780 | 1 | NR | 2880 | 1 | NR | 31.25% | INTERNAL USE | 6LT63G78F7732KP100 | 30 | 6LT | LIGHTING | 63G | SPORTS AND AREAS | 78F | SPORT/HI.POW.FLOOD. | 1 | 1 | NR | 131421.36 | CCM | 34 | 28.676 | KG | 8034035031199 | 8034035031199 | 8034035031199 | 0
GWP30008 | CONNECTOR 6P+E STADIUM PRO 2 | CONNETTORE GW CONNECT 6P+T POLI | 147 | 1 | NR | 112 | 1 | NR | 31.25% | INTERNAL USE | 6LT63G78F7772LN100 | 30 | 6LT | LIGHTING | 63G | SPORTS AND AREAS | 78F | SPORT/HI.POW.FLOOD. | 1 | 1 | NR | 4998 | CCM | 516.256 | 300.697 | G | 8034035108525 | 0 | 0 | 0
GWP20021 | GRUPPO ALIMENTAZIONE DALI 3x2M 230V | ZESPÓŁ ZASILAJĄCY DALI 3x2M 230V | 2060 | 1 | NR | 1570 | 1 | NR | 31.21% | INTERNAL USE | 6LT63G78F7732KR100 | 40 | 6LT | LIGHTING | 63G | SPORTS AND AREAS | 78F | SPORT/HI.POW.FLOOD. | 1 | 1 | NR | 20130 | CCM | 8.521 | 8.456 | KG
GWP2904 | SUPPORTO PUNTATORE SMART PRO | PODPORA WSKAŹNIKA SMART PRO | 328 | 1 | NR | 250 | 1 | NR | 31.2% | OFFICIAL | 6LT63G78F7732KV100 | 30 | 6LT | LIGHTING | 63G | SPORTS AND AREAS | 78F | SPORT/HI.POW.FLOOD. | 1 | 1 | NR | 1617.13 | CCM | 305.315 | 198.715 | G | 8034035008801 | 8034035008801 | 8034035008801 | 94059900
GWP3332AA740 | STADIUM PROe 3M S1 CRI70 4000K | STADIUM PROe 3M CL.I S1 CRI 70 4000K | 4880 | 1 | NR | 3720 | 1 | NR | 31.18% | INTERNAL USE | 6LT63G78F7772L2100 | 30 | 6LT | LIGHTING | 63G | SPORTS AND AREAS | 78F | SPORT/HI.POW.FLOOD. | 1 | 1 | NR | 220970.25 | CCM | 33.137 | 28.667 | KG | 8034035079313 | 8034035079313 | 8034035079313 | 0
GWP3332AA757 | STADIUM PROe 3M S1 CRI70 5700K | STADIUM PROe 3M CL.I S1 CRI 70 5700K | 4880 | 1 | NR | 3720 | 1 | NR | 31.18% | INTERNAL USE | 6LT63G78F7772L2100 | 30 | 6LT | LIGHTING | 63G | SPORTS AND AREAS | 78F | SPORT/HI.POW.FLOOD. | 1 | 1 | NR | 220970.25 | CCM | 33.137 | 28.667 | KG | 8034035079320 | 8034035079320 | 8034035079320 | 0
GWP3332AA840 | STADIUM PROe 3M S1 CRI80 4000K | STADIUM PROe 3M CL.I S1 CRI 80 4000K | 4880 | 1 | NR | 3720 | 1 | NR | 31.18% | INTERNAL USE | 6LT63G78F7772L2100 | 30 | 6LT | LIGHTING | 63G | SPORTS AND AREAS | 78F | SPORT/HI.POW.FLOOD. | 1 | 1 | NR | 220970.25 | CCM | 33.137 | 28.667 | KG | 8034035079337 | 8034035079337 | 8034035079337 | 0
GWP3332AA857 | STADIUM PROe 3M S1 CRI80 5700K | STADIUM PROe 3M CL.I S1 CRI 80 5700K | 4880 | 1 | NR | 3720 | 1 | NR | 31.18% | INTERNAL USE | 6LT63G78F7772L2100 | 30 | 6LT | LIGHTING | 63G | SPORTS AND AREAS | 78F | SPORT/HI.POW.FLOOD. | 1 | 1 | NR | 220970.25 | CCM | 33.137 | 28.667 | KG | 8034035079344 | 8034035079344 | 8034035079344 | 0
GWP3332AA957 | STADIUM PROe 3M S1 CRI90 5700K | STADIUM PROe 3M CL.I S1 CRI 90 5700K | 4880 | 1 | NR | 3720 | 1 | NR | 31.18% | INTERNAL USE | 6LT63G78F7772L2100 | 30 | 6LT | LIGHTING | 63G | SPORTS AND AREAS | 78F | SPORT/HI.POW.FLOOD. | 1 | 1 | NR | 220970.25 | CCM | 33.137 | 28.667 | KG | 8034035079351 | 8034035079351 | 8034035079351 | 0
GWP3332AB740 | STADIUM PROe 3M A1 CRI70 4000K | STADIUM PROe 3M CL.I A1 CRI 70 4000K | 4880 | 1 | NR | 3720 | 1 | NR | 31.18% | INTERNAL USE | 6LT63G78F7772L2100 | 30 | 6LT | LIGHTING | 63G | SPORTS AND AREAS | 78F | SPORT/HI.POW.FLOOD. | 1 | 1 | NR | 240725.628 | CCM | 35.454 | 28.503 | KG | 8034035079368 | 8034035079368 | 8034035079368 | 0
GWP3332AB757 | STADIUM PROe 3M A1 CRI70 5700K | STADIUM PROe 3M CL.I A1 CRI 70 5700K | 4880 | 1 | NR | 3720 | 1 | NR | 31.18% | INTERNAL USE | 6LT63G78F7772L2100 | 30 | 6LT | LIGHTING | 63G | SPORTS AND AREAS | 78F | SPORT/HI.POW.FLOOD. | 1 | 1 | NR | 240725.628 | CCM | 35.454 | 28.503 | KG | 8034035079375 | 8034035079375 | 8034035079375 | 0
GWP3332AB840 | STADIUM PROe 3M A1 CRI80 4000K | STADIUM PROe 3M CL.I A1 CRI 80 4000K | 4880 | 1 | NR | 3720 | 1 | NR | 31.18% | INTERNAL USE | 6LT63G78F7772L2100 | 30 | 6LT | LIGHTING | 63G | SPORTS AND AREAS | 78F | SPORT/HI.POW.FLOOD. | 1 | 1 | NR | 240725.628 | CCM | 35.454 | 28.503 | KG | 8034035079382 | 8034035079382 | 8034035079382 | 0
GWP3332AB857 | STADIUM PROe 3M A1 CRI80 5700K | STADIUM PROe 3M CL.I A1 CRI 80 5700K | 4880 | 1 | NR | 3720 | 1 | NR | 31.18% | INTERNAL USE | 6LT63G78F7772L2100 | 30 | 6LT | LIGHTING | 63G | SPORTS AND AREAS | 78F | SPORT/HI.POW.FLOOD. | 1 | 1 | NR | 240725.628 | CCM | 35.454 | 28.503 | KG | 8034035079399 | 8034035079399 | 8034035079399 | 0
GWP3332AB957 | STADIUM PROe 3M A1 CRI90 5700K | STADIUM PROe 3M CL.I A1 CRI 90 5700K | 4880 | 1 | NR | 3720 | 1 | NR | 31.18% | INTERNAL USE | 6LT63G78F7772L2100 | 30 | 6LT | LIGHTING | 63G | SPORTS AND AREAS | 78F | SPORT/HI.POW.FLOOD. | 1 | 1 | NR | 240725.628 | CCM | 35.454 | 28.503 | KG | 8034035079405 | 8034035079405 | 8034035079405 | 0
GWP3332AC740 | STADIUM PROe 3M A2 CRI70 4000K | STADIUM PROe 3M CL.I A2 CRI 70 4000K | 4880 | 1 | NR | 3720 | 1 | NR | 31.18% | INTERNAL USE | 6LT63G78F7772L2100 | 30 | 6LT | LIGHTING | 63G | SPORTS AND AREAS | 78F | SPORT/HI.POW.FLOOD. | 1 | 1 | NR | 240725.628 | CCM | 34.814 | 27.863 | KG | 8034035079412 | 8034035079412 | 8034035079412 | 0
GWP3332AC757 | STADIUM PROe 3M A2 CRI70 5700K | STADIUM PROe 3M CL.I A2 CRI 70 5700K | 4880 | 1 | NR | 3720 | 1 | NR | 31.18% | INTERNAL USE | 6LT63G78F7772L2100 | 30 | 6LT | LIGHTING | 63G | SPORTS AND AREAS | 78F | SPORT/HI.POW.FLOOD. | 1 | 1 | NR | 240725.628 | CCM | 34.814 | 27.863 | KG | 8034035079429 | 8034035079429 | 8034035079429 | 0
GWP3332AC840 | STADIUM PROe 3M A2 CRI80 4000K | STADIUM PROe 3M CL.I A2 CRI 80 4000K | 4880 | 1 | NR | 3720 | 1 | NR | 31.18% | INTERNAL USE | 6LT63G78F7772L2100 | 30 | 6LT | LIGHTING | 63G | SPORTS AND AREAS | 78F | SPORT/HI.POW.FLOOD. | 1 | 1 | NR | 240725.628 | CCM | 34.814 | 27.863 | KG | 8034035079436 | 8034035079436 | 8034035079436 | 0
GWP3332AC857 | STADIUM PROe 3M A2 CRI80 5700K | STADIUM PROe 3M CL.I A2 CRI 80 5700K | 4880 | 1 | NR | 3720 | 1 | NR | 31.18% | INTERNAL USE | 6LT63G78F7772L2100 | 30 | 6LT | LIGHTING | 63G | SPORTS AND AREAS | 78F | SPORT/HI.POW.FLOOD. | 1 | 1 | NR | 240725.628 | CCM | 34.814 | 27.863 | KG | 8034035079443 | 8034035079443 | 8034035079443 | 0
GWP3332AC957 | STADIUM PROe 3M A2 CRI90 5700K | STADIUM PROe 3M CL.I A2 CRI 90 5700K | 4880 | 1 | NR | 3720 | 1 | NR | 31.18% | INTERNAL USE | 6LT63G78F7772L2100 | 30 | 6LT | LIGHTING | 63G | SPORTS AND AREAS | 78F | SPORT/HI.POW.FLOOD. | 1 | 1 | NR | 240725.628 | CCM | 34.814 | 27.863 | KG | 8034035079450 | 8034035079450 | 8034035079450 | 0
GWP3332AF740 | STADIUM PROe 3M C1 CRI70 4000K | STADIUM PROe 3M CL.I C1 CRI 70 4000K | 4880 | 1 | NR | 3720 | 1 | NR | 31.18% | INTERNAL USE | 6LT63G78F7772L2100 | 30 | 6LT | LIGHTING | 63G | SPORTS AND AREAS | 78F | SPORT/HI.POW.FLOOD. | 1 | 1 | NR | 220970.25 | CCM | 33.257 | 28.787 | KG | 8034035085192 | 0 | 0 | 0
GWP3332AF757 | STADIUM PROe 3M C1 CRI70 5700K | STADIUM PROe 3M CL.I C1 CRI 70 5700K | 4880 | 1 | NR | 3720 | 1 | NR | 31.18% | INTERNAL USE | 6LT63G78F7772L2100 | 30 | 6LT | LIGHTING | 63G | SPORTS AND AREAS | 78F | SPORT/HI.POW.FLOOD. | 1 | 1 | NR | 220970.25 | CCM | 33.257 | 28.787 | KG | 8034035085208 | 0 | 0 | 0
GWP3332AF840 | STADIUM PROe 3M C1 CRI80 4000K | STADIUM PROe 3M CL.I C1 CRI 80 4000K | 4880 | 1 | NR | 3720 | 1 | NR | 31.18% | INTERNAL USE | 6LT63G78F7772L2100 | 30 | 6LT | LIGHTING | 63G | SPORTS AND AREAS | 78F | SPORT/HI.POW.FLOOD. | 1 | 1 | NR | 220970.25 | CCM | 33.257 | 28.787 | KG | 8034035085215 | 0 | 0 | 0
GWP3332AF857 | STADIUM PROe 3M C1 CRI80 5700K | STADIUM PROe 3M CL.I C1 CRI 80 5700K | 4880 | 1 | NR | 3720 | 1 | NR | 31.18% | INTERNAL USE | 6LT63G78F7772L2100 | 30 | 6LT | LIGHTING | 63G | SPORTS AND AREAS | 78F | SPORT/HI.POW.FLOOD. | 1 | 1 | NR | 220970.25 | CCM | 33.257 | 28.787 | KG | 8034035085222 | 0 | 0 | 0
GWP3332AF957 | STADIUM PROe 3M C1 CRI90 5700K | STADIUM PROe 3M CL.I C1 CRI 90 5700K | 4880 | 1 | NR | 3720 | 1 | NR | 31.18% | INTERNAL USE | 6LT63G78F7772L2100 | 30 | 6LT | LIGHTING | 63G | SPORTS AND AREAS | 78F | SPORT/HI.POW.FLOOD. | 1 | 1 | NR | 220970.25 | CCM | 33.257 | 28.787 | KG | 8034035085239 | 0 | 0 | 0
GWP3332AG740 | STADIUM PROe 3M C2 CRI70 4000K | STADIUM PROe 3M CL.I C2 CRI 70 4000K | 4880 | 1 | NR | 3720 | 1 | NR | 31.18% | INTERNAL USE | 6LT63G78F7772L2100 | 30 | 6LT | LIGHTING | 63G | SPORTS AND AREAS | 78F | SPORT/HI.POW.FLOOD. | 1 | 1 | NR | 220970.25 | CCM | 32.885 | 28.415 | KG | 8034035085246 | 0 | 0 | 0
GWP3332AG757 | STADIUM PROe 3M C2 CRI70 5700K | STADIUM PROe 3M CL.I C2 CRI 70 5700K | 4880 | 1 | NR | 3720 | 1 | NR | 31.18% | INTERNAL USE | 6LT63G78F7772L2100 | 30 | 6LT | LIGHTING | 63G | SPORTS AND AREAS | 78F | SPORT/HI.POW.FLOOD. | 1 | 1 | NR | 220970.25 | CCM | 32.885 | 28.415 | KG | 8034035085253 | 0 | 0 | 0
GWP3332AG840 | STADIUM PROe 3M C2 CRI80 4000K | STADIUM PROe 3M CL.I C2 CRI 80 4000K | 4880 | 1 | NR | 3720 | 1 | NR | 31.18% | INTERNAL USE | 6LT63G78F7772L2100 | 30 | 6LT | LIGHTING | 63G | SPORTS AND AREAS | 78F | SPORT/HI.POW.FLOOD. | 1 | 1 | NR | 220970.25 | CCM | 32.885 | 28.415 | KG | 8034035085260 | 0 | 0 | 0
GWP3332AG857 | STADIUM PROe 3M C2 CRI80 5700K | STADIUM PROe 3M CL.I C2 CRI 80 5700K | 4880 | 1 | NR | 3720 | 1 | NR | 31.18% | INTERNAL USE | 6LT63G78F7772L2100 | 30 | 6LT | LIGHTING | 63G | SPORTS AND AREAS | 78F | SPORT/HI.POW.FLOOD. | 1 | 1 | NR | 220970.25 | CCM | 32.885 | 28.415 | KG | 8034035085277 | 0 | 0 | 0
GWP3332AG957 | STADIUM PROe 3M C2 CRI90 5700K | STADIUM PROe 3M CL.I C2 CRI 90 5700K | 4880 | 1 | NR | 3720 | 1 | NR | 31.18% | INTERNAL USE | 6LT63G78F7772L2100 | 30 | 6LT | LIGHTING | 63G | SPORTS AND AREAS | 78F | SPORT/HI.POW.FLOOD. | 1 | 1 | NR | 220970.25 | CCM | 32.885 | 28.415 | KG | 8034035085284 | 0 | 0 | 0
GWP3332AH740 | STADIUM PROe 3M C3 CRI70 4000K | STADIUM PROe 3M CL.I C3 CRI 70 4000K | 4880 | 1 | NR | 3720 | 1 | NR | 31.18% | INTERNAL USE | 6LT63G78F7772L2100 | 30 | 6LT | LIGHTING | 63G | SPORTS AND AREAS | 78F | SPORT/HI.POW.FLOOD. | 1 | 1 | NR | 220970.25 | CCM | 33.077 | 28.607 | KG | 8034035079467 | 8034035079467 | 8034035079467 | 0
GWP3332AH757 | STADIUM PROe 3M C3 CRI70 5700K | STADIUM PROe 3M CL.I C3 CRI 70 5700K | 4880 | 1 | NR | 3720 | 1 | NR | 31.18% | INTERNAL USE | 6LT63G78F7772L2100 | 30 | 6LT | LIGHTING | 63G | SPORTS AND AREAS | 78F | SPORT/HI.POW.FLOOD. | 1 | 1 | NR | 220970.25 | CCM | 33.077 | 28.607 | KG | 8034035079474 | 8034035079474 | 8034035079474 | 0
GWP3332AH840 | STADIUM PROe 3M C3 CRI80 4000K | STADIUM PROe 3M CL.I C3 CRI 80 4000K | 4880 | 1 | NR | 3720 | 1 | NR | 31.18% | INTERNAL USE | 6LT63G78F7772L2100 | 30 | 6LT | LIGHTING | 63G | SPORTS AND AREAS | 78F | SPORT/HI.POW.FLOOD. | 1 | 1 | NR | 220970.25 | CCM | 33.077 | 28.607 | KG | 8034035079481 | 8034035079481 | 8034035079481 | 0
GWP3332AH857 | STADIUM PROe 3M C3 CRI80 5700K | STADIUM PROe 3M CL.I C3 CRI 80 5700K | 4880 | 1 | NR | 3720 | 1 | NR | 31.18% | INTERNAL USE | 6LT63G78F7772L2100 | 30 | 6LT | LIGHTING | 63G | SPORTS AND AREAS | 78F | SPORT/HI.POW.FLOOD. | 1 | 1 | NR | 220970.25 | CCM | 33.077 | 28.607 | KG | 8034035079498 | 8034035079498 | 8034035079498 | 0
GWP3332AH957 | STADIUM PROe 3M C3 CRI90 5700K | STADIUM PROe 3M CL.I C3 CRI 90 5700K | 4880 | 1 | NR | 3720 | 1 | NR | 31.18% | INTERNAL USE | 6LT63G78F7772L2100 | 30 | 6LT | LIGHTING | 63G | SPORTS AND AREAS | 78F | SPORT/HI.POW.FLOOD. | 1 | 1 | NR | 220970.25 | CCM | 33.077 | 28.607 | KG | 8034035079504 | 8034035079504 | 8034035079504 | 0
GWP3332AL740 | STADIUM PROe 3M C4 CRI70 4000K | STADIUM PROe 3M CL.I C4 CRI 70 4000K | 4880 | 1 | NR | 3720 | 1 | NR | 31.18% | INTERNAL USE | 6LT63G78F7772L2100 | 30 | 6LT | LIGHTING | 63G | SPORTS AND AREAS | 78F | SPORT/HI.POW.FLOOD. | 1 | 1 | NR | 220970.25 | CCM | 33.089 | 28.619 | KG | 8034035079511 | 8034035079511 | 8034035079511 | 0
GWP3332AL757 | STADIUM PROe 3M C4 CRI70 5700K | STADIUM PROe 3M CL.I C4 CRI 70 5700K | 4880 | 1 | NR | 3720 | 1 | NR | 31.18% | INTERNAL USE | 6LT63G78F7772L2100 | 30 | 6LT | LIGHTING | 63G | SPORTS AND AREAS | 78F | SPORT/HI.POW.FLOOD. | 1 | 1 | NR | 220970.25 | CCM | 33.089 | 28.619 | KG | 8034035079528 | 8034035079528 | 8034035079528 | 0
GWP3332AL840 | STADIUM PROe 3M C4 CRI80 4000K | STADIUM PROe 3M CL.I C4 CRI 80 4000K | 4880 | 1 | NR | 3720 | 1 | NR | 31.18% | INTERNAL USE | 6LT63G78F7772L2100 | 30 | 6LT | LIGHTING | 63G | SPORTS AND AREAS | 78F | SPORT/HI.POW.FLOOD. | 1 | 1 | NR | 220970.25 | CCM | 33.089 | 28.619 | KG | 8034035079535 | 8034035079535 | 8034035079535 | 0
GWP3332AL857 | STADIUM PROe 3M C4 CRI80 5700K | STADIUM PROe 3M CL.I C4 CRI 80 5700K | 4880 | 1 | NR | 3720 | 1 | NR | 31.18% | INTERNAL USE | 6LT63G78F7772L2100 | 30 | 6LT | LIGHTING | 63G | SPORTS AND AREAS | 78F | SPORT/HI.POW.FLOOD. | 1 | 1 | NR | 220970.25 | CCM | 33.089 | 28.619 | KG | 8034035079542 | 8034035079542 | 8034035079542 | 0
GWP3332AL957 | STADIUM PROe 3M C4 CRI90 5700K | STADIUM PROe 3M CL.I C4 CRI 90 5700K | 4880 | 1 | NR | 3720 | 1 | NR | 31.18% | INTERNAL USE | 6LT63G78F7772L2100 | 30 | 6LT | LIGHTING | 63G | SPORTS AND AREAS | 78F | SPORT/HI.POW.FLOOD. | 1 | 1 | NR | 220970.25 | CCM | 33.089 | 28.619 | KG | 8034035079559 | 8034035079559 | 8034035079559 | 0
GWP3333AA730 | SPATIUM PRO 3M S1 CRI70 3000K | #N/A | 4880 | 1 | NR | 3720 | 1 | NR | 31.18% | INTERNAL USE | 6LT63G78F7872L8100 | 30 | 6LT | LIGHTING | 63G | SPORTS AND AREAS | 78F | SPORT/HI.POW.FLOOD. | 1 | 1 | NR | 240725.628 | CCM | 33.14 | 28.67 | KG | 8034035087134 | 8034035087134 | 8034035087134 | 0
GWP3333AA740 | SPATIUM PRO 3M S1 CRI70 4000K | #N/A | 4880 | 1 | NR | 3720 | 1 | NR | 31.18% | INTERNAL USE | 6LT63G78F7872L8100 | 30 | 6LT | LIGHTING | 63G | SPORTS AND AREAS | 78F | SPORT/HI.POW.FLOOD. | 1 | 1 | NR | 240725.628 | CCM | 33.14 | 28.67 | KG | 8034035087141 | 8034035087141 | 8034035087141 | 0
GWP3333AA757 | SPATIUM PRO 3M S1 CRI70 5700K | #N/A | 4880 | 1 | NR | 3720 | 1 | NR | 31.18% | INTERNAL USE | 6LT63G78F7872L8100 | 30 | 6LT | LIGHTING | 63G | SPORTS AND AREAS | 78F | SPORT/HI.POW.FLOOD. | 1 | 1 | NR | 240725.628 | CCM | 33.14 | 28.67 | KG | 8034035087158 | 8034035087158 | 8034035087158 | 0
GWP3333AA830 | SPATIUM PRO 3M S1 CRI80 3000K | #N/A | 4880 | 1 | NR | 3720 | 1 | NR | 31.18% | INTERNAL USE | 6LT63G78F7872L8100 | 30 | 6LT | LIGHTING | 63G | SPORTS AND AREAS | 78F | SPORT/HI.POW.FLOOD. | 1 | 1 | NR | 240725.628 | CCM | 33.14 | 28.67 | KG | 8034035087165 | 8034035087165 | 8034035087165 | 0
GWP3333AA840 | SPATIUM PRO 3M S1 CRI80 4000K | #N/A | 4880 | 1 | NR | 3720 | 1 | NR | 31.18% | INTERNAL USE | 6LT63G78F7872L8100 | 30 | 6LT | LIGHTING | 63G | SPORTS AND AREAS | 78F | SPORT/HI.POW.FLOOD. | 1 | 1 | NR | 240725.628 | CCM | 33.14 | 28.67 | KG | 8034035087172 | 8034035087172 | 8034035087172 | 0
GWP3333AA857 | SPATIUM PRO 3M S1 CRI80 5700K | #N/A | 4880 | 1 | NR | 3720 | 1 | NR | 31.18% | INTERNAL USE | 6LT63G78F7872L8100 | 30 | 6LT | LIGHTING | 63G | SPORTS AND AREAS | 78F | SPORT/HI.POW.FLOOD. | 1 | 1 | NR | 240725.628 | CCM | 33.14 | 28.67 | KG | 8034035087189 | 8034035087189 | 8034035087189 | 0
GWP3333AB730 | SPATIUM PRO 3M A1 CRI70 3000K | #N/A | 4880 | 1 | NR | 3720 | 1 | NR | 31.18% | INTERNAL USE | 6LT63G78F7872L8100 | 30 | 6LT | LIGHTING | 63G | SPORTS AND AREAS | 78F | SPORT/HI.POW.FLOOD. | 1 | 1 | NR | 240725.628 | CCM | 35.436 | 28.505 | KG | 8034035086359 | 8034035086359 | 8034035086359 | 0
GWP3333AB740 | SPATIUM PRO 3M A1 CRI70 4000K | #N/A | 4880 | 1 | NR | 3720 | 1 | NR | 31.18% | INTERNAL USE | 6LT63G78F7872L8100 | 30 | 6LT | LIGHTING | 63G | SPORTS AND AREAS | 78F | SPORT/HI.POW.FLOOD. | 1 | 1 | NR | 240725.628 | CCM | 35.436 | 28.505 | KG | 8034035086366 | 8034035086366 | 8034035086366 | 0
GWP3333AB757 | SPATIUM PRO 3M A1 CRI70 5700K | #N/A | 4880 | 1 | NR | 3720 | 1 | NR | 31.18% | INTERNAL USE | 6LT63G78F7872L8100 | 30 | 6LT | LIGHTING | 63G | SPORTS AND AREAS | 78F | SPORT/HI.POW.FLOOD. | 1 | 1 | NR | 240725.628 | CCM | 35.436 | 28.505 | KG | 8034035086373 | 8034035086373 | 8034035086373 | 0
GWP3333AB830 | SPATIUM PRO 3M A1 CRI80 3000K | #N/A | 4880 | 1 | NR | 3720 | 1 | NR | 31.18% | INTERNAL USE | 6LT63G78F7872L8100 | 30 | 6LT | LIGHTING | 63G | SPORTS AND AREAS | 78F | SPORT/HI.POW.FLOOD. | 1 | 1 | NR | 240725.628 | CCM | 35.436 | 28.505 | KG | 8034035086380 | 8034035086380 | 8034035086380 | 0
GWP3333AB840 | SPATIUM PRO 3M A1 CRI80 4000K | #N/A | 4880 | 1 | NR | 3720 | 1 | NR | 31.18% | INTERNAL USE | 6LT63G78F7872L8100 | 30 | 6LT | LIGHTING | 63G | SPORTS AND AREAS | 78F | SPORT/HI.POW.FLOOD. | 1 | 1 | NR | 240725.628 | CCM | 35.436 | 28.505 | KG | 8034035086397 | 8034035086397 | 8034035086397 | 0
GWP3333AB857 | SPATIUM PRO 3M A1 CRI80 5700K | #N/A | 4880 | 1 | NR | 3720 | 1 | NR | 31.18% | INTERNAL USE | 6LT63G78F7872L8100 | 30 | 6LT | LIGHTING | 63G | SPORTS AND AREAS | 78F | SPORT/HI.POW.FLOOD. | 1 | 1 | NR | 240725.628 | CCM | 35.436 | 28.505 | KG | 8034035086700 | 8034035086700 | 8034035086700 | 0
GWP3333AC730 | SPATIUM PRO 3M A2 CRI70 3000K | #N/A | 4880 | 1 | NR | 3720 | 1 | NR | 31.18% | INTERNAL USE | 6LT63G78F7872L8100 | 30 | 6LT | LIGHTING | 63G | SPORTS AND AREAS | 78F | SPORT/HI.POW.FLOOD. | 1 | 1 | NR | 240725.628 | CCM | 34.797 | 27.866 | KG | 8034035086717 | 8034035086717 | 8034035086717 | 0
GWP3333AC740 | SPATIUM PRO 3M A2 CRI70 4000K | #N/A | 4880 | 1 | NR | 3720 | 1 | NR | 31.18% | INTERNAL USE | 6LT63G78F7872L8100 | 30 | 6LT | LIGHTING | 63G | SPORTS AND AREAS | 78F | SPORT/HI.POW.FLOOD. | 1 | 1 | NR | 240725.628 | CCM | 34.797 | 27.866 | KG | 8034035086724 | 8034035086724 | 8034035086724 | 0
GWP3333AC757 | SPATIUM PRO 3M A2 CRI70 5700K | #N/A | 4880 | 1 | NR | 3720 | 1 | NR | 31.18% | INTERNAL USE | 6LT63G78F7872L8100 | 30 | 6LT | LIGHTING | 63G | SPORTS AND AREAS | 78F | SPORT/HI.POW.FLOOD. | 1 | 1 | NR | 240725.628 | CCM | 34.797 | 27.866 | KG | 8034035086731 | 8034035086731 | 8034035086731 | 0
GWP3333AC830 | SPATIUM PRO 3M A2 CRI80 3000K | #N/A | 4880 | 1 | NR | 3720 | 1 | NR | 31.18% | INTERNAL USE | 6LT63G78F7872L8100 | 30 | 6LT | LIGHTING | 63G | SPORTS AND AREAS | 78F | SPORT/HI.POW.FLOOD. | 1 | 1 | NR | 240725.628 | CCM | 34.797 | 27.866 | KG | 8034035086748 | 8034035086748 | 8034035086748 | 0
GWP3333AC840 | SPATIUM PRO 3M A2 CRI80 4000K | #N/A | 4880 | 1 | NR | 3720 | 1 | NR | 31.18% | INTERNAL USE | 6LT63G78F7872L8100 | 30 | 6LT | LIGHTING | 63G | SPORTS AND AREAS | 78F | SPORT/HI.POW.FLOOD. | 1 | 1 | NR | 240725.628 | CCM | 34.797 | 27.866 | KG | 8034035086755 | 8034035086755 | 8034035086755 | 0
GWP3333AC857 | SPATIUM PRO 3M A2 CRI80 5700K | #N/A | 4880 | 1 | NR | 3720 | 1 | NR | 31.18% | INTERNAL USE | 6LT63G78F7872L8100 | 30 | 6LT | LIGHTING | 63G | SPORTS AND AREAS | 78F | SPORT/HI.POW.FLOOD. | 1 | 1 | NR | 240725.628 | CCM | 34.797 | 27.866 | KG | 8034035086762 | 8034035086762 | 8034035086762 | 0
GWP3333AF730 | SPATIUM PRO 3M C1 CRI70 3000K | #N/A | 4880 | 1 | NR | 3720 | 1 | NR | 31.18% | INTERNAL USE | 6LT63G78F7872L8100 | 30 | 6LT | LIGHTING | 63G | SPORTS AND AREAS | 78F | SPORT/HI.POW.FLOOD. | 1 | 1 | NR | 240725.628 | CCM | 33.26 | 28.79 | KG | 8034035087196 | 8034035087196 | 8034035087196 | 0
GWP3333AF740 | SPATIUM PRO 3M C1 CRI70 4000K | #N/A | 4880 | 1 | NR | 3720 | 1 | NR | 31.18% | INTERNAL USE | 6LT63G78F7872L8100 | 30 | 6LT | LIGHTING | 63G | SPORTS AND AREAS | 78F | SPORT/HI.POW.FLOOD. | 1 | 1 | NR | 220970.25 | CCM | 35.045 | 29.15 | KG | 8034035099229 | 0 | 0 | 0
GWP3333AF757 | SPATIUM PRO 3M C1 CRI70 5700K | #N/A | 4880 | 1 | NR | 3720 | 1 | NR | 31.18% | INTERNAL USE | 6LT63G78F7872L8100 | 30 | 6LT | LIGHTING | 63G | SPORTS AND AREAS | 78F | SPORT/HI.POW.FLOOD. | 1 | 1 | NR | 240725.628 | CCM | 33.26 | 28.79 | KG | 8034035087301 | 8034035087301 | 8034035087301 | 0
GWP3333AF830 | SPATIUM PRO 3M C1 CRI80 3000K | #N/A | 4880 | 1 | NR | 3720 | 1 | NR | 31.18% | INTERNAL USE | 6LT63G78F7872L8100 | 30 | 6LT | LIGHTING | 63G | SPORTS AND AREAS | 78F | SPORT/HI.POW.FLOOD. | 1 | 1 | NR | 240725.628 | CCM | 33.26 | 28.79 | KG | 8034035087318 | 8034035087318 | 8034035087318 | 0
GWP3333AF840 | SPATIUM PRO 3M C1 CRI80 4000K | #N/A | 4880 | 1 | NR | 3720 | 1 | NR | 31.18% | INTERNAL USE | 6LT63G78F7872L8100 | 30 | 6LT | LIGHTING | 63G | SPORTS AND AREAS | 78F | SPORT/HI.POW.FLOOD. | 1 | 1 | NR | 240725.628 | CCM | 33.26 | 28.79 | KG | 8034035087325 | 8034035087325 | 8034035087325 | 0
GWP3333AF857 | SPATIUM PRO 3M C1 CRI80 5700K | #N/A | 4880 | 1 | NR | 3720 | 1 | NR | 31.18% | INTERNAL USE | 6LT63G78F7872L8100 | 30 | 6LT | LIGHTING | 63G | SPORTS AND AREAS | 78F | SPORT/HI.POW.FLOOD. | 1 | 1 | NR | 240725.628 | CCM | 33.26 | 28.79 | KG | 8034035087332 | 8034035087332 | 8034035087332 | 0
GWP2912 | SMART PRO 2+2M SUPPORT BRACKET MOUTING | #N/A | 70.8 | 1 | NR | 54 | 1 | NR | 31.11% | INTERNAL USE | 6LT63G78F7732KV100 | 30 | 6LT | LIGHTING | 63G | SPORTS AND AREAS | 78F | SPORT/HI.POW.FLOOD. | 1 | 10 | NR | 2072.588 | CCM | 778.24 | 720.38 | G | 8034035081347 | 8034035081347 | 8034035081347 | 94059900
GWP2913 | SMART PRO 2+2M DRIVER BRACKET MOUTING | SMART PRO 2+2M DRIVER BRACKET MOUTING | 124 | 1 | NR | 94.6 | 1 | NR | 31.08% | INTERNAL USE | 6LT63G78F7732KV100 | 30 | 6LT | LIGHTING | 63G | SPORTS AND AREAS | 78F | SPORT/HI.POW.FLOOD. | 1 | 10 | NR | 5079.375 | CCM | 1.995 | 1.884 | KG | 8034035081354 | 8034035081354 | 8034035081354 | 94059900
GWP30030 | CONNECTION KIT STADIUM 3M GWP30031/32 | KIT CONNESSIONE STADIUM 3M | 460 | 1 | NR | 351 | 1 | NR | 31.05% | INTERNAL USE | 6LT63G78F7772LN100 | 30 | 6LT | LIGHTING | 63G | SPORTS AND AREAS | 78F | SPORT/HI.POW.FLOOD. | 1 | 1 | NR | 10749.375 | CCM | 1.854 | 1.553 | KG | 8034035108570 | 0 | 0 | 0
GWP2473AS | SMARTPRO2.0 2+2M 3000K CRI70 S1 CL1 | SMART PRO 2+2M 3000K CRI70 TYP S1 | 2490 | 1 | NR | 1900 | 1 | NR | 31.05% | INTERNAL USE | 6LT63G78F7732KN100 | 30 | 6LT | LIGHTING | 63G | SPORTS AND AREAS | 78F | SPORT/HI.POW.FLOOD. | 1 | 1 | NR | 48384 | CCM | 19.693 | 17.724 | KG | 8034035005916 | 8034035005916 | 8034035005916 | 0
GWP2473BS | SMARTPRO2.0 2+2M 3000K CRI70 S2 CL1 | SMART PRO 2+2M 3000K CRI70 TYP S2 | 2490 | 1 | NR | 1900 | 1 | NR | 31.05% | INTERNAL USE | 6LT63G78F7732KN100 | 30 | 6LT | LIGHTING | 63G | SPORTS AND AREAS | 78F | SPORT/HI.POW.FLOOD. | 1 | 1 | NR | 48384 | CCM | 19.22 | 15.594 | KG | 8034035005923 | 8034035005923 | 8034035005923 | 0
GWP2473CS | SMARTPRO2.0 2+2M 3000K CRI70 A1 CL1 | SMART PRO 2+2M 3000K CRI70 TYP A1 | 2490 | 1 | NR | 1900 | 1 | NR | 31.05% | INTERNAL USE | 6LT63G78F7732KN100 | 30 | 6LT | LIGHTING | 63G | SPORTS AND AREAS | 78F | SPORT/HI.POW.FLOOD. | 1 | 1 | NR | 48384 | CCM | 19.264 | 15.639 | KG | 8034035005930 | 8034035005930 | 8034035005930 | 0
GWP2473GS | SMARTPRO2.0 2+2M 3000K CRI70 C4 CL1 | SMART PRO 2+2M 3000K CRI70 TYP C4 | 2490 | 1 | NR | 1900 | 1 | NR | 31.05% | INTERNAL USE | 6LT63G78F7732KN100 | 30 | 6LT | LIGHTING | 63G | SPORTS AND AREAS | 78F | SPORT/HI.POW.FLOOD. | 1 | 1 | NR | 48384 | CCM | 19.599 | 15.973 | KG | 8034035005954 | 8034035005954 | 8034035005954 | 0
GWP2473HS | SMARTPRO2.0 2+2M 3000K CRI70 C3 CL1 | SMART PRO 2+2M 3000K CRI70 TYP C3 | 2490 | 1 | NR | 1900 | 1 | NR | 31.05% | INTERNAL USE | 6LT63G78F7732KN100 | 30 | 6LT | LIGHTING | 63G | SPORTS AND AREAS | 78F | SPORT/HI.POW.FLOOD. | 1 | 1 | NR | 48384 | CCM | 19.599 | 15.973 | KG | 8034035005961 | 8034035005961 | 8034035005961 | 0
GWP2473LS | SMARTPRO2.0 2+2M 3000K CRI70 C2 CL1 | SMART PRO 2+2M 3000K CRI70 TYP C2 | 2490 | 1 | NR | 1900 | 1 | NR | 31.05% | INTERNAL USE | 6LT63G78F7732KN100 | 30 | 6LT | LIGHTING | 63G | SPORTS AND AREAS | 78F | SPORT/HI.POW.FLOOD. | 1 | 1 | NR | 48384 | CCM | 19.599 | 15.973 | KG | 8034035005978 | 8034035005978 | 8034035005978 | 0
GWP2473MS | SMARTPRO2.0 2+2M 3000K CRI70 C1 CL1 | SMART PRO 2+2M 3000K CRI70 TYP C1 | 2490 | 1 | NR | 1900 | 1 | NR | 31.05% | INTERNAL USE | 6LT63G78F7732KN100 | 30 | 6LT | LIGHTING | 63G | SPORTS AND AREAS | 78F | SPORT/HI.POW.FLOOD. | 1 | 1 | NR | 48384 | CCM | 19.599 | 15.973 | KG | 8034035005985 | 8034035005985 | 8034035005985 | 0
GWP2473NS | SMARTPRO2.0 2+2M 3000K CRI70 A3 CL1 | SMARTPRO2.0 2+2M 3000K CRI70 A3 CL1 | 2490 | 1 | NR | 1900 | 1 | NR | 31.05% | INTERNAL USE | 6LT63G78F7732KN100 | 30 | 6LT | LIGHTING | 63G | SPORTS AND AREAS | 78F | SPORT/HI.POW.FLOOD. | 1 | 1 | NR | 48384 | CCM | 18 | 16.2 | KG | 8034035015991 | 8034035015991 | 8034035015991 | 0
GWP2474AS | SMARTPRO2.0 2+2M 4000K CRI70 S1 CL1 | SMART PRO 2+2M 4000K CRI70 TYP S1 | 2490 | 1 | NR | 1900 | 1 | NR | 31.05% | INTERNAL USE | 6LT63G78F7732KN100 | 30 | 6LT | LIGHTING | 63G | SPORTS AND AREAS | 78F | SPORT/HI.POW.FLOOD. | 1 | 1 | NR | 48384 | CCM | 18.4 | 16.56 | KG | 8034035005992 | 8034035005992 | 8034035005992 | 0
GWP2474BS | SMARTPRO2.0 2+2M 4000K CRI70 S2 CL1 | SMART PRO 2+2M 4000K CRI70 TYP S2 | 2490 | 1 | NR | 1900 | 1 | NR | 31.05% | INTERNAL USE | 6LT63G78F7732KN100 | 30 | 6LT | LIGHTING | 63G | SPORTS AND AREAS | 78F | SPORT/HI.POW.FLOOD. | 1 | 1 | NR | 48384 | CCM | 18.4 | 16.56 | KG | 8034035006005 | 8034035006005 | 8034035006005 | 0
GWP2474CS | SMARTPRO2.0 2+2M 4000K CRI70 A1 CL1 | SMART PRO 2+2M 4000K CRI70 TYP A1 | 2490 | 1 | NR | 1900 | 1 | NR | 31.05% | INTERNAL USE | 6LT63G78F7732KN100 | 30 | 6LT | LIGHTING | 63G | SPORTS AND AREAS | 78F | SPORT/HI.POW.FLOOD. | 1 | 1 | NR | 48384 | CCM | 19.5 | 17.55 | KG | 8034035006012 | 8034035006012 | 8034035006012 | 0
GWP2474GS | SMARTPRO2.0 2+2M 4000K CRI70 C4 CL1 | SMART PRO 2+2M 4000K CRI70 TYP C4 | 2490 | 1 | NR | 1900 | 1 | NR | 31.05% | INTERNAL USE | 6LT63G78F7732KN100 | 30 | 6LT | LIGHTING | 63G | SPORTS AND AREAS | 78F | SPORT/HI.POW.FLOOD. | 1 | 1 | NR | 48384 | CCM | 19.282 | 15.657 | KG | 8034035006036 | 8034035006036 | 8034035006036 | 0
GWP2474HS | SMARTPRO2.0 2+2M 4000K CRI70 C3 CL1 | SMART PRO 2+2M 4000K CRI70 TYP C3 | 2490 | 1 | NR | 1900 | 1 | NR | 31.05% | INTERNAL USE | 6LT63G78F7732KN100 | 30 | 6LT | LIGHTING | 63G | SPORTS AND AREAS | 78F | SPORT/HI.POW.FLOOD. | 1 | 1 | NR | 48384 | CCM | 19.282 | 15.657 | KG | 8034035006043 | 8034035006043 | 8034035006043 | 0
GWP2474LS | SMARTPRO2.0 2+2M 4000K CRI70 C2 CL1 | SMART PRO 2+2M 4000K CRI70 TYP C2 | 2490 | 1 | NR | 1900 | 1 | NR | 31.05% | INTERNAL USE | 6LT63G78F7732KN100 | 30 | 6LT | LIGHTING | 63G | SPORTS AND AREAS | 78F | SPORT/HI.POW.FLOOD. | 1 | 1 | NR | 48384 | CCM | 19.282 | 15.657 | KG | 8034035006050 | 8034035006050 | 8034035006050 | 0
GWP2474MS | SMARTPRO2.0 2+2M 4000K CRI70 C1 CL1 | SMART PRO 2+2M 4000K CRI70 TYP C1 | 2490 | 1 | NR | 1900 | 1 | NR | 31.05% | INTERNAL USE | 6LT63G78F7732KN100 | 30 | 6LT | LIGHTING | 63G | SPORTS AND AREAS | 78F | SPORT/HI.POW.FLOOD. | 1 | 1 | NR | 48384 | CCM | 18.38 | 16.524 | KG | 8034035006067 | 8034035006067 | 8034035006067 | 0
GWP2474NS | SMARTPRO2.0 2+2M 4000K CRI70 A3 CL1 | SMARTPRO2.0 2+2M 4000K CRI70 A3 CL1 | 2490 | 1 | NR | 1900 | 1 | NR | 31.05% | INTERNAL USE | 6LT63G78F7732KN100 | 30 | 6LT | LIGHTING | 63G | SPORTS AND AREAS | 78F | SPORT/HI.POW.FLOOD. | 1 | 1 | NR | 48384 | CCM | 17.7 | 17.182 | KG | 8034035016103 | 8034035016103 | 8034035016103 | 0
GWP2475AS | SMARTPRO2.0 2+2M 5700K CRI70 S1 CL1 | SMART PRO 2+2M 5700K CRI70 TYP S1 | 2490 | 1 | NR | 1900 | 1 | NR | 31.05% | INTERNAL USE | 6LT63G78F7732KN100 | 30 | 6LT | LIGHTING | 63G | SPORTS AND AREAS | 78F | SPORT/HI.POW.FLOOD. | 1 | 1 | NR | 48384 | CCM | 19.203 | 15.578 | KG | 8034035006074 | 8034035006074 | 8034035006074 | 0
GWP2475BS | SMARTPRO2.0 2+2M 5700K CRI70 S2 CL1 | SMART PRO 2+2M 5700K CRI70 TYP S2 | 2490 | 1 | NR | 1900 | 1 | NR | 31.05% | INTERNAL USE | 6LT63G78F7732KN100 | 30 | 6LT | LIGHTING | 63G | SPORTS AND AREAS | 78F | SPORT/HI.POW.FLOOD. | 1 | 1 | NR | 48384 | CCM | 19.5 | 17.55 | KG | 8034035006081 | 8034035006081 | 8034035006081 | 0
GWP2475CS | SMARTPRO2.0 2+2M 5700K CRI70 A1 CL1 | SMART PRO 2+2M 5700K CRI70 TYP A1 | 2490 | 1 | NR | 1900 | 1 | NR | 31.05% | INTERNAL USE | 6LT63G78F7732KN100 | 30 | 6LT | LIGHTING | 63G | SPORTS AND AREAS | 78F | SPORT/HI.POW.FLOOD. | 1 | 1 | NR | 48384 | CCM | 18.4 | 16.56 | KG | 8034035006098 | 8034035006098 | 8034035006098 | 0
GWP2475GS | SMARTPRO2.0 2+2M 5700K CRI70 C4 CL1 | SMART PRO 2+2M 5700K CRI70 TYP C4 | 2490 | 1 | NR | 1900 | 1 | NR | 31.05% | INTERNAL USE | 6LT63G78F7732KN100 | 30 | 6LT | LIGHTING | 63G | SPORTS AND AREAS | 78F | SPORT/HI.POW.FLOOD. | 1 | 1 | NR | 48384 | CCM | 18.4 | 16.56 | KG | 8034035006111 | 8034035006111 | 8034035006111 | 0
GWP2475HS | SMARTPRO2.0 2+2M 5700K CRI70 C3 CL1 | SMART PRO 2+2M 5700K CRI70 TYP C3 | 2490 | 1 | NR | 1900 | 1 | NR | 31.05% | INTERNAL USE | 6LT63G78F7732KN100 | 30 | 6LT | LIGHTING | 63G | SPORTS AND AREAS | 78F | SPORT/HI.POW.FLOOD. | 1 | 1 | NR | 48384 | CCM | 19.282 | 15.657 | KG | 8034035006128 | 8034035006128 | 8034035006128 | 0
GWP2475LS | SMARTPRO2.0 2+2M 5700K CRI70 C2 CL1 | SMART PRO 2+2M 5700K CRI70 TYP C2 | 2490 | 1 | NR | 1900 | 1 | NR | 31.05% | INTERNAL USE | 6LT63G78F7732KN100 | 30 | 6LT | LIGHTING | 63G | SPORTS AND AREAS | 78F | SPORT/HI.POW.FLOOD. | 1 | 1 | NR | 48384 | CCM | 20 | 18 | KG | 8034035006135 | 8034035006135 | 8034035006135 | 0
GWP2475MS | SMARTPRO2.0 2+2M 5700K CRI70 C1 CL1 | SMART PRO 2+2M 5700K CRI70 TYP C1 | 2490 | 1 | NR | 1900 | 1 | NR | 31.05% | INTERNAL USE | 6LT63G78F7732KN100 | 30 | 6LT | LIGHTING | 63G | SPORTS AND AREAS | 78F | SPORT/HI.POW.FLOOD. | 1 | 1 | NR | 48384 | CCM | 18.4 | 16.56 | KG | 8034035006142 | 8034035006142 | 8034035006142 | 0
GWP2475NS | SMARTPRO2.0 2+2M 5700K CRI70 A3 CL1 | SMARTPRO2.0 2+2M 5700K CRI70 A3 CL1 | 2490 | 1 | NR | 1900 | 1 | NR | 31.05% | INTERNAL USE | 6LT63G78F7732KN100 | 30 | 6LT | LIGHTING | 63G | SPORTS AND AREAS | 78F | SPORT/HI.POW.FLOOD. | 1 | 1 | NR | 48384 | CCM | 17.8 | 17.182 | KG | 8034035016110 | 8034035016110 | 8034035016110 | 0
GWP2484AS | SMARTPRO2.0 2+2M 4000K CRI80 S1 CL1 | SMARTPRO2.0 2+2M 4000K CRI80 S1 CL1 | 2490 | 1 | NR | 1900 | 1 | NR | 31.05% | INTERNAL USE | 6LT63G78F7732KN100 | 30 | 6LT | LIGHTING | 63G | SPORTS AND AREAS | 78F | SPORT/HI.POW.FLOOD. | 1 | 1 | NR | 48384 | CCM | 19.6 | 18.008 | KG | 8034035034602 | 8034035034602 | 8034035034602 | 0
GWP2484BS | SMARTPRO2.0 2+2M 4000K CRI80 S2 CL1 | SMARTPRO2.0 2+2M 4000K CRI80 S2 CL1 | 2490 | 1 | NR | 1900 | 1 | NR | 31.05% | INTERNAL USE | 6LT63G78F7732KN100 | 30 | 6LT | LIGHTING | 63G | SPORTS AND AREAS | 78F | SPORT/HI.POW.FLOOD. | 1 | 1 | NR | 48384 | CCM | 18.458 | 17.378 | KG | 8034035034619 | 8034035034619 | 8034035034619 | 0
GWP2484CS | SMARTPRO2.0 2+2M 4000K CRI80 A1 CL1 | SMARTPRO2.0 2+2M 4000K CRI80 A1 CL1 | 2490 | 1 | NR | 1900 | 1 | NR | 31.05% | INTERNAL USE | 6LT63G78F7732KN100 | 30 | 6LT | LIGHTING | 63G | SPORTS AND AREAS | 78F | SPORT/HI.POW.FLOOD. | 1 | 1 | NR | 48384 | CCM | 18.5 | 17.42 | KG | 8034035034626 | 8034035034626 | 8034035034626 | 0
GWP2484GS | SMARTPRO2.0 2+2M 4000K CRI80 C4 CL1 | SMARTPRO2.0 2+2M 4000K CRI80 C4 CL1 | 2490 | 1 | NR | 1900 | 1 | NR | 31.05% | INTERNAL USE | 6LT63G78F7732KN100 | 30 | 6LT | LIGHTING | 63G | SPORTS AND AREAS | 78F | SPORT/HI.POW.FLOOD. | 1 | 1 | NR | 48384 | CCM | 18.816 | 17.736 | KG | 8034035034640 | 8034035034640 | 8034035034640 | 0
GWP2484HS | SMARTPRO2.0 2+2M 4000K CRI80 C3 CL1 | SMARTPRO2.0 2+2M 4000K CRI80 C3 CL1 | 2490 | 1 | NR | 1900 | 1 | NR | 31.05% | INTERNAL USE | 6LT63G78F7732KN100 | 30 | 6LT | LIGHTING | 63G | SPORTS AND AREAS | 78F | SPORT/HI.POW.FLOOD. | 1 | 1 | NR | 48384 | CCM | 18.816 | 17.736 | KG | 8034035034657 | 8034035034657 | 8034035034657 | 0
GWP2484LS | SMARTPRO2.0 2+2M 4000K CRI80 C2 CL1 | SMARTPRO2.0 2+2M 4000K CRI80 C2 CL1 | 2490 | 1 | NR | 1900 | 1 | NR | 31.05% | INTERNAL USE | 6LT63G78F7732KN100 | 30 | 6LT | LIGHTING | 63G | SPORTS AND AREAS | 78F | SPORT/HI.POW.FLOOD. | 1 | 1 | NR | 48384 | CCM | 18.816 | 17.736 | KG | 8034035034664 | 8034035034664 | 8034035034664 | 0
GWP2484MS | SMARTPRO2.0 2+2M 4000K CRI80 C1 CL1 | SMARTPRO2.0 2+2M 4000K CRI80 C1 CL1 | 2490 | 1 | NR | 1900 | 1 | NR | 31.05% | INTERNAL USE | 6LT63G78F7732KN100 | 30 | 6LT | LIGHTING | 63G | SPORTS AND AREAS | 78F | SPORT/HI.POW.FLOOD. | 1 | 1 | NR | 48384 | CCM | 20 | 19 | KG | 8034035034671 | 8034035034671 | 8034035034671 | 0
GWP2484NS | SMARTPRO2.0 2+2M 4000K CRI80 A3 CL1 | SMARTPRO2.0 2+2M 4000K CRI80 A3 CL1 | 2490 | 1 | NR | 1900 | 1 | NR | 31.05% | INTERNAL USE | 6LT63G78F7732KN100 | 30 | 6LT | LIGHTING | 63G | SPORTS AND AREAS | 78F | SPORT/HI.POW.FLOOD. | 1 | 1 | NR | 48384 | CCM | 18.216 | 17.136 | KG | 8034035034688 | 8034035034688 | 8034035034688 | 0
GWP2485AS | SMARTPRO2.0 2+2M 5700K CRI80 S1 CL1 | SMARTPRO2.0 2+2M 5700K CRI80 S1 CL1 | 2490 | 1 | NR | 1900 | 1 | NR | 31.05% | INTERNAL USE | 6LT63G78F7732KN100 | 30 | 6LT | LIGHTING | 63G | SPORTS AND AREAS | 78F | SPORT/HI.POW.FLOOD. | 1 | 1 | NR | 48384 | CCM | 18.758 | 17.678 | KG | 8034035034695 | 8034035034695 | 8034035034695 | 0
GWP2485BS | SMARTPRO2.0 2+2M 5700K CRI80 S2 CL1 | SMARTPRO2.0 2+2M 5700K CRI80 S2 CL1 | 2490 | 1 | NR | 1900 | 1 | NR | 31.05% | INTERNAL USE | 6LT63G78F7732KN100 | 30 | 6LT | LIGHTING | 63G | SPORTS AND AREAS | 78F | SPORT/HI.POW.FLOOD. | 1 | 1 | NR | 48384 | CCM | 18.458 | 17.378 | KG | 8034035034701 | 8034035034701 | 8034035034701 | 0
GWP2485CS | SMARTPRO2.0 2+2M 5700K CRI80 A1 CL1 | SMARTPRO2.0 2+2M 5700K CRI80 A1 CL1 | 2490 | 1 | NR | 1900 | 1 | NR | 31.05% | INTERNAL USE | 6LT63G78F7732KN100 | 30 | 6LT | LIGHTING | 63G | SPORTS AND AREAS | 78F | SPORT/HI.POW.FLOOD. | 1 | 1 | NR | 48384 | CCM | 19.2 | 17.42 | KG | 8034035034718 | 8034035034718 | 8034035034718 | 0
GWP2485GS | SMARTPRO2.0 2+2M 5700K CRI80 C4 CL1 | SMARTPRO2.0 2+2M 5700K CRI80 C4 CL1 | 2490 | 1 | NR | 1900 | 1 | NR | 31.05% | INTERNAL USE | 6LT63G78F7732KN100 | 30 | 6LT | LIGHTING | 63G | SPORTS AND AREAS | 78F | SPORT/HI.POW.FLOOD. | 1 | 1 | NR | 48384 | CCM | 18.816 | 17.736 | KG | 8034035034732 | 8034035034732 | 8034035034732 | 0
GWP2485HS | SMARTPRO2.0 2+2M 5700K CRI80 C3 CL1 | SMARTPRO2.0 2+2M 5700K CRI80 C3 CL1 | 2490 | 1 | NR | 1900 | 1 | NR | 31.05% | INTERNAL USE | 6LT63G78F7732KN100 | 30 | 6LT | LIGHTING | 63G | SPORTS AND AREAS | 78F | SPORT/HI.POW.FLOOD. | 1 | 1 | NR | 48384 | CCM | 18.816 | 17.736 | KG | 8034035034749 | 8034035034749 | 8034035034749 | 0
GWP2485LS | SMARTPRO2.0 2+2M 5700K CRI80 C2 CL1 | SMARTPRO2.0 2+2M 5700K CRI80 C2 CL1 | 2490 | 1 | NR | 1900 | 1 | NR | 31.05% | INTERNAL USE | 6LT63G78F7732KN100 | 30 | 6LT | LIGHTING | 63G | SPORTS AND AREAS | 78F | SPORT/HI.POW.FLOOD. | 1 | 1 | NR | 48384 | CCM | 18.816 | 17.736 | KG | 8034035034756 | 8034035034756 | 8034035034756 | 0
GWP2485MS | SMARTPRO2.0 2+2M 5700K CRI80 C1 CL1 | SMARTPRO2.0 2+2M 5700K CRI80 C1 CL1 | 2490 | 1 | NR | 1900 | 1 | NR | 31.05% | INTERNAL USE | 6LT63G78F7732KN100 | 30 | 6LT | LIGHTING | 63G | SPORTS AND AREAS | 78F | SPORT/HI.POW.FLOOD. | 1 | 1 | NR | 48384 | CCM | 18.816 | 17.736 | KG | 8034035034763 | 8034035034763 | 8034035034763 | 0
GWP2485NS | SMARTPRO2.0 2+2M 5700K CRI80 A3 CL1 | SMARTPRO2.0 2+2M 5700K CRI80 A3 CL1 | 2490 | 1 | NR | 1900 | 1 | NR | 31.05% | INTERNAL USE | 6LT63G78F7732KN100 | 30 | 6LT | LIGHTING | 63G | SPORTS AND AREAS | 78F | SPORT/HI.POW.FLOOD. | 1 | 1 | NR | 48384 | CCM | 18.216 | 17.136 | KG | 8034035034770 | 8034035034770 | 8034035034770 | 0
GWP2495AS | SMARTPRO2.0 2+2M 5700K CRI90 S1 CL1 | SMARTPRO2.0 2+2M 5700K CRI90 S1 CL1 | 2490 | 1 | NR | 1900 | 1 | NR | 31.05% | INTERNAL USE | 6LT63G78F7732KN100 | 30 | 6LT | LIGHTING | 63G | SPORTS AND AREAS | 78F | SPORT/HI.POW.FLOOD. | 1 | 1 | NR | 48384 | CCM | 18.758 | 17.678 | KG | 8034035034787 | 8034035034787 | 8034035034787 | 0
GWP2495BS | SMARTPRO2.0 2+2M 5700K CRI90 S2 CL1 | SMARTPRO2.0 2+2M 5700K CRI90 S2 CL1 | 2490 | 1 | NR | 1900 | 1 | NR | 31.05% | INTERNAL USE | 6LT63G78F7732KN100 | 30 | 6LT | LIGHTING | 63G | SPORTS AND AREAS | 78F | SPORT/HI.POW.FLOOD. | 1 | 1 | NR | 48384 | CCM | 18.458 | 17.378 | KG | 8034035034794 | 8034035034794 | 8034035034794 | 0
GWP2495CS | SMARTPRO2.0 2+2M 5700K CRI90 A1 CL1 | SMARTPRO2.0 2+2M 5700K CRI90 A1 CL1 | 2490 | 1 | NR | 1900 | 1 | NR | 31.05% | INTERNAL USE | 6LT63G78F7732KN100 | 30 | 6LT | LIGHTING | 63G | SPORTS AND AREAS | 78F | SPORT/HI.POW.FLOOD. | 1 | 1 | NR | 48384 | CCM | 18.5 | 17.42 | KG | 8034035034800 | 8034035034800 | 8034035034800 | 0
GWP2495GS | SMARTPRO2.0 2+2M 5700K CRI90 C4 CL1 | SMARTPRO2.0 2+2M 5700K CRI90 C4 CL1 | 2490 | 1 | NR | 1900 | 1 | NR | 31.05% | INTERNAL USE | 6LT63G78F7732KN100 | 30 | 6LT | LIGHTING | 63G | SPORTS AND AREAS | 78F | SPORT/HI.POW.FLOOD. | 1 | 1 | NR | 48384 | CCM | 19.5 | 17.736 | KG | 8034035034824 | 8034035034824 | 8034035034824 | 0
GWP2495HS | SMARTPRO2.0 2+2M 5700K CRI90 C3 CL1 | SMARTPRO2.0 2+2M 5700K CRI90 C3 CL1 | 2490 | 1 | NR | 1900 | 1 | NR | 31.05% | INTERNAL USE | 6LT63G78F7732KN100 | 30 | 6LT | LIGHTING | 63G | SPORTS AND AREAS | 78F | SPORT/HI.POW.FLOOD. | 1 | 1 | NR | 48384 | CCM | 19.225 | 17.736 | KG | 8034035043550 | 8034035043550 | 8034035043550 | 0
GWP2495LS | SMARTPRO2.0 2+2M 5700K CRI90 C2 CL1 | SMARTPRO2.0 2+2M 5700K CRI90 C2 CL1 | 2490 | 1 | NR | 1900 | 1 | NR | 31.05% | INTERNAL USE | 6LT63G78F7732KN100 | 30 | 6LT | LIGHTING | 63G | SPORTS AND AREAS | 78F | SPORT/HI.POW.FLOOD. | 1 | 1 | NR | 48384 | CCM | 18.816 | 17.736 | KG | 8034035034831 | 8034035034831 | 8034035034831 | 0
GWP2495MS | SMARTPRO2.0 2+2M 5700K CRI90 C1 CL1 | SMARTPRO2.0 2+2M 5700K CRI90 C1 CL1 | 2490 | 1 | NR | 1900 | 1 | NR | 31.05% | INTERNAL USE | 6LT63G78F7732KN100 | 30 | 6LT | LIGHTING | 63G | SPORTS AND AREAS | 78F | SPORT/HI.POW.FLOOD. | 1 | 1 | NR | 48384 | CCM | 18.816 | 17.736 | KG | 8034035034848 | 8034035034848 | 8034035034848 | 0
GWP2495NS | SMARTPRO2.0 2+2M 5700K CRI90 A3 CL1 | SMARTPRO2.0 2+2M 5700K CRI90 A3 CL1 | 2490 | 1 | NR | 1900 | 1 | NR | 31.05% | INTERNAL USE | 6LT63G78F7732KN100 | 30 | 6LT | LIGHTING | 63G | SPORTS AND AREAS | 78F | SPORT/HI.POW.FLOOD. | 1 | 1 | NR | 48384 | CCM | 18.216 | 17.136 | KG | 8034035034855 | 8034035034855 | 8034035034855 | 0
GWP3331AA740 | STADIUM PRO 3M S1 CRI70 4000K | STADIUM PRO 3M CL.I S1 CRI 70 4000K | 5360 | 1 | NR | 4090 | 1 | NR | 31.05% | INTERNAL USE | 6LT63G78F7772KC100 | 30 | 6LT | LIGHTING | 63G | SPORTS AND AREAS | 78F | SPORT/HI.POW.FLOOD. | 1 | 1 | NR | 220970.25 | CCM | 32.273 | 29.808 | KG | 8034035078866 | 8034035078866 | 8034035078866 | 0
GWP3331AA757 | STADIUM PRO 3M S1 CRI70 5700K | STADIUM PRO 3M CL.I S1 CRI 70 5700K | 5360 | 1 | NR | 4090 | 1 | NR | 31.05% | INTERNAL USE | 6LT63G78F7772KC100 | 30 | 6LT | LIGHTING | 63G | SPORTS AND AREAS | 78F | SPORT/HI.POW.FLOOD. | 1 | 1 | NR | 220970.25 | CCM | 32.695 | 30.229 | KG | 8034035078873 | 8034035078873 | 8034035078873 | 0
GWP3331AA840 | STADIUM PRO 3M S1 CRI80 4000K | STADIUM PRO 3M CL.I S1 CRI 80 4000K | 5360 | 1 | NR | 4090 | 1 | NR | 31.05% | INTERNAL USE | 6LT63G78F7772KC100 | 30 | 6LT | LIGHTING | 63G | SPORTS AND AREAS | 78F | SPORT/HI.POW.FLOOD. | 1 | 1 | NR | 220970.25 | CCM | 32.702 | 30.237 | KG | 8034035078880 | 8034035078880 | 8034035078880 | 0
GWP3331AA857 | STADIUM PRO 3M S1 CRI80 5700K | STADIUM PRO 3M CL.I S1 CRI 80 5700K | 5360 | 1 | NR | 4090 | 1 | NR | 31.05% | INTERNAL USE | 6LT63G78F7772KC100 | 30 | 6LT | LIGHTING | 63G | SPORTS AND AREAS | 78F | SPORT/HI.POW.FLOOD. | 1 | 1 | NR | 220970.25 | CCM | 32.273 | 29.808 | KG | 8034035078897 | 8034035078897 | 8034035078897 | 0
GWP3331AA957 | STADIUM PRO 3M S1 CRI90 5700K | STADIUM PRO 3M CL.I S1 CRI 90 5700K | 5360 | 1 | NR | 4090 | 1 | NR | 31.05% | INTERNAL USE | 6LT63G78F7772KC100 | 30 | 6LT | LIGHTING | 63G | SPORTS AND AREAS | 78F | SPORT/HI.POW.FLOOD. | 1 | 1 | NR | 220970.25 | CCM | 32.702 | 30.237 | KG | 8034035078903 | 8034035078903 | 8034035078903 | 0
GWP3331AB740 | STADIUM PRO 3M A1 CRI70 4000K | STADIUM PRO 3M CL.I A1 CRI 70 4000K | 5360 | 1 | NR | 4090 | 1 | NR | 31.05% | INTERNAL USE | 6LT63G78F7772KC100 | 30 | 6LT | LIGHTING | 63G | SPORTS AND AREAS | 78F | SPORT/HI.POW.FLOOD. | 1 | 1 | NR | 240725.628 | CCM | 36.542 | 29.591 | KG | 8034035078910 | 8034035078910 | 8034035078910 | 0
GWP3331AB757 | STADIUM PRO 3M A1 CRI70 5700K | STADIUM PRO 3M CL.I A1 CRI 70 5700K | 5360 | 1 | NR | 4090 | 1 | NR | 31.05% | INTERNAL USE | 6LT63G78F7772KC100 | 30 | 6LT | LIGHTING | 63G | SPORTS AND AREAS | 78F | SPORT/HI.POW.FLOOD. | 1 | 1 | NR | 240725.628 | CCM | 36.969 | 30.02 | KG | 8034035078927 | 8034035078927 | 8034035078927 | 0
GWP3331AB840 | STADIUM PRO 3M A1 CRI80 4000K | STADIUM PRO 3M CL.I A1 CRI 80 4000K | 5360 | 1 | NR | 4090 | 1 | NR | 31.05% | INTERNAL USE | 6LT63G78F7772KC100 | 30 | 6LT | LIGHTING | 63G | SPORTS AND AREAS | 78F | SPORT/HI.POW.FLOOD. | 1 | 1 | NR | 240725.628 | CCM | 36.971 | 30.02 | KG | 8034035078934 | 8034035078934 | 8034035078934 | 0
GWP3331AB857 | STADIUM PRO 3M A1 CRI80 5700K | STADIUM PRO 3M CL.I A1 CRI 80 5700K | 5360 | 1 | NR | 4090 | 1 | NR | 31.05% | INTERNAL USE | 6LT63G78F7772KC100 | 30 | 6LT | LIGHTING | 63G | SPORTS AND AREAS | 78F | SPORT/HI.POW.FLOOD. | 1 | 1 | NR | 240725.628 | CCM | 36.542 | 29.591 | KG | 8034035078941 | 8034035078941 | 8034035078941 | 0
GWP3331AB957 | STADIUM PRO 3M A1 CRI90 5700K | STADIUM PRO 3M CL.I A1 CRI 90 5700K | 5360 | 1 | NR | 4090 | 1 | NR | 31.05% | INTERNAL USE | 6LT63G78F7772KC100 | 30 | 6LT | LIGHTING | 63G | SPORTS AND AREAS | 78F | SPORT/HI.POW.FLOOD. | 1 | 1 | NR | 240725.628 | CCM | 36.971 | 30.02 | KG | 8034035078958 | 8034035078958 | 8034035078958 | 0
GWP3331AC740 | STADIUM PRO 3M A2 CRI70 4000K | STADIUM PRO 3M CL.I A2 CRI 70 4000K | 5360 | 1 | NR | 4090 | 1 | NR | 31.05% | INTERNAL USE | 6LT63G78F7772KC100 | 30 | 6LT | LIGHTING | 63G | SPORTS AND AREAS | 78F | SPORT/HI.POW.FLOOD. | 1 | 1 | NR | 240725.628 | CCM | 35.903 | 28.952 | KG | 8034035078965 | 8034035078965 | 8034035078965 | 0
GWP3331AC757 | STADIUM PRO 3M A2 CRI70 5700K | STADIUM PRO 3M CL.I A2 CRI 70 5700K | 5360 | 1 | NR | 4090 | 1 | NR | 31.05% | INTERNAL USE | 6LT63G78F7772KC100 | 30 | 6LT | LIGHTING | 63G | SPORTS AND AREAS | 78F | SPORT/HI.POW.FLOOD. | 1 | 1 | NR | 240725.628 | CCM | 36.332 | 29.381 | KG | 8034035078972 | 8034035078972 | 8034035078972 | 0
GWP3331AC840 | STADIUM PRO 3M A2 CRI80 4000K | STADIUM PRO 3M CL.I A2 CRI 80 4000K | 5360 | 1 | NR | 4090 | 1 | NR | 31.05% | INTERNAL USE | 6LT63G78F7772KC100 | 30 | 6LT | LIGHTING | 63G | SPORTS AND AREAS | 78F | SPORT/HI.POW.FLOOD. | 1 | 1 | NR | 240725.628 | CCM | 36.332 | 29.381 | KG | 8034035078989 | 8034035078989 | 8034035078989 | 0
GWP3331AC857 | STADIUM PRO 3M A2 CRI80 5700K | STADIUM PRO 3M CL.I A2 CRI 80 5700K | 5360 | 1 | NR | 4090 | 1 | NR | 31.05% | INTERNAL USE | 6LT63G78F7772KC100 | 30 | 6LT | LIGHTING | 63G | SPORTS AND AREAS | 78F | SPORT/HI.POW.FLOOD. | 1 | 1 | NR | 240725.628 | CCM | 35.903 | 28.952 | KG | 8034035078996 | 8034035078996 | 8034035078996 | 0
GWP3331AC957 | STADIUM PRO 3M A2 CRI90 5700K | STADIUM PRO 3M CL.I A2 CRI 90 5700K | 5360 | 1 | NR | 4090 | 1 | NR | 31.05% | INTERNAL USE | 6LT63G78F7772KC100 | 30 | 6LT | LIGHTING | 63G | SPORTS AND AREAS | 78F | SPORT/HI.POW.FLOOD. | 1 | 1 | NR | 240725.628 | CCM | 36.332 | 29.381 | KG | 8034035079009 | 8034035079009 | 8034035079009 | 0
GWP3331AF740 | STADIUM PRO 3M C1 CRI70 4000K | STADIUM PRO 3M CL.I C1 CRI 70 4000K | 5360 | 1 | NR | 4090 | 1 | NR | 31.05% | INTERNAL USE | 6LT63G78F7772KC100 | 30 | 6LT | LIGHTING | 63G | SPORTS AND AREAS | 78F | SPORT/HI.POW.FLOOD. | 1 | 1 | NR | 220970.25 | CCM | 32.393 | 29.928 | KG | 8034035079016 | 8034035079016 | 8034035079016 | 0
GWP3331AF757 | STADIUM PRO 3M C1 CRI70 5700K | STADIUM PRO 3M CL.I C1 CRI 70 5700K | 5360 | 1 | NR | 4090 | 1 | NR | 31.05% | INTERNAL USE | 6LT63G78F7772KC100 | 30 | 6LT | LIGHTING | 63G | SPORTS AND AREAS | 78F | SPORT/HI.POW.FLOOD. | 1 | 1 | NR | 220970.25 | CCM | 32.822 | 30.357 | KG | 8034035079023 | 8034035079023 | 8034035079023 | 0
GWP3331AF840 | STADIUM PRO 3M C1 CRI80 4000K | STADIUM PRO 3M CL.I C1 CRI 80 4000K | 5360 | 1 | NR | 4090 | 1 | NR | 31.05% | INTERNAL USE | 6LT63G78F7772KC100 | 30 | 6LT | LIGHTING | 63G | SPORTS AND AREAS | 78F | SPORT/HI.POW.FLOOD. | 1 | 1 | NR | 220970.25 | CCM | 32.822 | 30.357 | KG | 8034035079030 | 8034035079030 | 8034035079030 | 0
GWP3331AF857 | STADIUM PRO 3M C1 CRI80 5700K | STADIUM PRO 3M CL.I C1 CRI 80 5700K | 5360 | 1 | NR | 4090 | 1 | NR | 31.05% | INTERNAL USE | 6LT63G78F7772KC100 | 30 | 6LT | LIGHTING | 63G | SPORTS AND AREAS | 78F | SPORT/HI.POW.FLOOD. | 1 | 1 | NR | 220970.25 | CCM | 32.393 | 29.928 | KG | 8034035079047 | 8034035079047 | 8034035079047 | 0
GWP3331AF957 | STADIUM PRO 3M C1 CRI90 5700K | STADIUM PRO 3M CL.I C1 CRI 90 5700K | 5360 | 1 | NR | 4090 | 1 | NR | 31.05% | INTERNAL USE | 6LT63G78F7772KC100 | 30 | 6LT | LIGHTING | 63G | SPORTS AND AREAS | 78F | SPORT/HI.POW.FLOOD. | 1 | 1 | NR | 220970.25 | CCM | 32.822 | 30.357 | KG | 8034035079054 | 8034035079054 | 8034035079054 | 0
GWP3331AG740 | STADIUM PRO 3M C2 CRI70 4000K | STADIUM PRO 3M CL.I C2 CRI 70 4000K | 5360 | 1 | NR | 4090 | 1 | NR | 31.05% | INTERNAL USE | 6LT63G78F7772KC100 | 30 | 6LT | LIGHTING | 63G | SPORTS AND AREAS | 78F | SPORT/HI.POW.FLOOD. | 1 | 1 | NR | 220970.25 | CCM | 32.021 | 29.556 | KG | 8034035079061 | 8034035079061 | 8034035079061 | 0
GWP3331AG757 | STADIUM PRO 3M C2 CRI70 5700K | STADIUM PRO 3M CL.I C2 CRI 70 5700K | 5360 | 1 | NR | 4090 | 1 | NR | 31.05% | INTERNAL USE | 6LT63G78F7772KC100 | 30 | 6LT | LIGHTING | 63G | SPORTS AND AREAS | 78F | SPORT/HI.POW.FLOOD. | 1 | 1 | NR | 220970.25 | CCM | 40.5 | 36.5 | KG | 8034035079078 | 8034035079078 | 8034035079078 | 0
GWP3331AG840 | STADIUM PRO 3M C2 CRI80 4000K | STADIUM PRO 3M CL.I C2 CRI 80 4000K | 5360 | 1 | NR | 4090 | 1 | NR | 31.05% | INTERNAL USE | 6LT63G78F7772KC100 | 30 | 6LT | LIGHTING | 63G | SPORTS AND AREAS | 78F | SPORT/HI.POW.FLOOD. | 1 | 1 | NR | 220970.25 | CCM | 32.45 | 29.985 | KG | 8034035079085 | 8034035079085 | 8034035079085 | 0
GWP3331AG857 | STADIUM PRO 3M C2 CRI80 5700K | STADIUM PRO 3M CL.I C2 CRI 80 5700K | 5360 | 1 | NR | 4090 | 1 | NR | 31.05% | INTERNAL USE | 6LT63G78F7772KC100 | 30 | 6LT | LIGHTING | 63G | SPORTS AND AREAS | 78F | SPORT/HI.POW.FLOOD. | 1 | 1 | NR | 220970.25 | CCM | 32.021 | 29.556 | KG | 8034035079092 | 8034035079092 | 8034035079092 | 0
GWP3331AG957 | STADIUM PRO 3M C2 CRI90 5700K | STADIUM PRO 3M CL.I C2 CRI 90 5700K | 5360 | 1 | NR | 4090 | 1 | NR | 31.05% | INTERNAL USE | 6LT63G78F7772KC100 | 30 | 6LT | LIGHTING | 63G | SPORTS AND AREAS | 78F | SPORT/HI.POW.FLOOD. | 1 | 1 | NR | 220970.25 | CCM | 32.45 | 29.985 | KG | 8034035079108 | 8034035079108 | 8034035079108 | 0
GWP3331AH740 | STADIUM PRO 3M C3 CRI70 4000K | STADIUM PRO 3M CL.I C3 CRI 70 4000K | 5360 | 1 | NR | 4090 | 1 | NR | 31.05% | INTERNAL USE | 6LT63G78F7772KC100 | 30 | 6LT | LIGHTING | 63G | SPORTS AND AREAS | 78F | SPORT/HI.POW.FLOOD. | 1 | 1 | NR | 220970.25 | CCM | 32.213 | 29.748 | KG | 8034035079115 | 8034035079115 | 8034035079115 | 0
GWP3331AH757 | STADIUM PRO 3M C3 CRI70 5700K | STADIUM PRO 3M CL.I C3 CRI 70 5700K | 5360 | 1 | NR | 4090 | 1 | NR | 31.05% | INTERNAL USE | 6LT63G78F7772KC100 | 30 | 6LT | LIGHTING | 63G | SPORTS AND AREAS | 78F | SPORT/HI.POW.FLOOD. | 1 | 1 | NR | 220970.25 | CCM | 32.642 | 30.177 | KG | 8034035079122 | 8034035079122 | 8034035079122 | 0
GWP3331AH840 | STADIUM PRO 3M C3 CRI80 4000K | STADIUM PRO 3M CL.I C3 CRI 80 4000K | 5360 | 1 | NR | 4090 | 1 | NR | 31.05% | INTERNAL USE | 6LT63G78F7772KC100 | 30 | 6LT | LIGHTING | 63G | SPORTS AND AREAS | 78F | SPORT/HI.POW.FLOOD. | 1 | 1 | NR | 220970.25 | CCM | 32.642 | 30.177 | KG | 8034035079139 | 8034035079139 | 8034035079139 | 0
GWP3331AH857 | STADIUM PRO 3M C3 CRI80 5700K | STADIUM PRO 3M CL.I C3 CRI 80 5700K | 5360 | 1 | NR | 4090 | 1 | NR | 31.05% | INTERNAL USE | 6LT63G78F7772KC100 | 30 | 6LT | LIGHTING | 63G | SPORTS AND AREAS | 78F | SPORT/HI.POW.FLOOD. | 1 | 1 | NR | 220970.25 | CCM | 32.213 | 29.748 | KG | 8034035079146 | 8034035079146 | 8034035079146 | 0
GWP3331AH957 | STADIUM PRO 3M C3 CRI90 5700K | STADIUM PRO 3M CL.I C3 CRI 90 5700K | 5360 | 1 | NR | 4090 | 1 | NR | 31.05% | INTERNAL USE | 6LT63G78F7772KC100 | 30 | 6LT | LIGHTING | 63G | SPORTS AND AREAS | 78F | SPORT/HI.POW.FLOOD. | 1 | 1 | NR | 220970.25 | CCM | 32.642 | 30.177 | KG | 8034035079153 | 8034035079153 | 8034035079153 | 0
GWP3331AL740 | STADIUM PRO 3M C4 CRI70 4000K | STADIUM PRO 3M CL.I C4 CRI 70 4000K | 5360 | 1 | NR | 4090 | 1 | NR | 31.05% | INTERNAL USE | 6LT63G78F7772KC100 | 30 | 6LT | LIGHTING | 63G | SPORTS AND AREAS | 78F | SPORT/HI.POW.FLOOD. | 1 | 1 | NR | 220970.25 | CCM | 32.225 | 29.76 | KG | 8034035079160 | 8034035079160 | 8034035079160 | 0
GWP3331AL757 | STADIUM PRO 3M C4 CRI70 5700K | STADIUM PRO 3M CL.I C4 CRI 70 5700K | 5360 | 1 | NR | 4090 | 1 | NR | 31.05% | INTERNAL USE | 6LT63G78F7772KC100 | 30 | 6LT | LIGHTING | 63G | SPORTS AND AREAS | 78F | SPORT/HI.POW.FLOOD. | 1 | 1 | NR | 220970.25 | CCM | 32.654 | 30.189 | KG | 8034035079177 | 8034035079177 | 8034035079177 | 0
GWP3331AL840 | STADIUM PRO 3M C4 CRI80 4000K | STADIUM PRO 3M CL.I C4 CRI 80 4000K | 5360 | 1 | NR | 4090 | 1 | NR | 31.05% | INTERNAL USE | 6LT63G78F7772KC100 | 30 | 6LT | LIGHTING | 63G | SPORTS AND AREAS | 78F | SPORT/HI.POW.FLOOD. | 1 | 1 | NR | 220970.25 | CCM | 32.654 | 30.189 | KG | 8034035079184 | 8034035079184 | 8034035079184 | 0
GWP3331AL857 | STADIUM PRO 3M C4 CRI80 5700K | STADIUM PRO 3M CL.I C4 CRI 80 5700K | 5360 | 1 | NR | 4090 | 1 | NR | 31.05% | INTERNAL USE | 6LT63G78F7772KC100 | 30 | 6LT | LIGHTING | 63G | SPORTS AND AREAS | 78F | SPORT/HI.POW.FLOOD. | 1 | 1 | NR | 220970.25 | CCM | 32.225 | 29.76 | KG | 8034035079191 | 8034035079191 | 8034035079191 | 0
GWP3331AL957 | STADIUM PRO 3M C4 CRI90 5700K | STADIUM PRO 3M CL.I C4 CRI 90 5700K | 5360 | 1 | NR | 4090 | 1 | NR | 31.05% | INTERNAL USE | 6LT63G78F7772KC100 | 30 | 6LT | LIGHTING | 63G | SPORTS AND AREAS | 78F | SPORT/HI.POW.FLOOD. | 1 | 1 | NR | 220970.25 | CCM | 32.654 | 30.189 | KG | 8034035079207 | 8034035079207 | 8034035079207 | 0
GWP3331AM740 | STADIUM PRO 3M C5 CRI70 4000K | STADIUM PRO 3M CL.I C5 CRI 70 4000K | 5360 | 1 | NR | 4090 | 1 | NR | 31.05% | INTERNAL USE | 6LT63G78F7772KC100 | 30 | 6LT | LIGHTING | 63G | SPORTS AND AREAS | 78F | SPORT/HI.POW.FLOOD. | 1 | 1 | NR | 220970.25 | CCM | 32.273 | 29.808 | KG | 8034035079214 | 8034035079214 | 8034035079214 | 0
GWP3331AM757 | STADIUM PRO 3M C5 CRI70 5700K | STADIUM PRO 3M CL.I C5 CRI 70 5700K | 5360 | 1 | NR | 4090 | 1 | NR | 31.05% | INTERNAL USE | 6LT63G78F7772KC100 | 30 | 6LT | LIGHTING | 63G | SPORTS AND AREAS | 78F | SPORT/HI.POW.FLOOD. | 1 | 1 | NR | 220970.25 | CCM | 32.702 | 30.237 | KG | 8034035079221 | 8034035079221 | 8034035079221 | 0
GWP3331AM840 | STADIUM PRO 3M C5 CRI80 4000K | STADIUM PRO 3M CL.I C5 CRI 80 4000K | 5360 | 1 | NR | 4090 | 1 | NR | 31.05% | INTERNAL USE | 6LT63G78F7772KC100 | 30 | 6LT | LIGHTING | 63G | SPORTS AND AREAS | 78F | SPORT/HI.POW.FLOOD. | 1 | 1 | NR | 220970.25 | CCM | 32.702 | 30.237 | KG | 8034035079238 | 8034035079238 | 8034035079238 | 0
GWP3331AM857 | STADIUM PRO 3M C5 CRI80 5700K | STADIUM PRO 3M CL.I C5 CRI 80 5700K | 5360 | 1 | NR | 4090 | 1 | NR | 31.05% | INTERNAL USE | 6LT63G78F7772KC100 | 30 | 6LT | LIGHTING | 63G | SPORTS AND AREAS | 78F | SPORT/HI.POW.FLOOD. | 1 | 1 | NR | 220970.25 | CCM | 32.273 | 29.808 | KG | 8034035079245 | 8034035079245 | 8034035079245 | 0
GWP3331AM957 | STADIUM PRO 3M C5 CRI90 5700K | STADIUM PRO 3M CL.I C5 CRI 90 5700K | 5360 | 1 | NR | 4090 | 1 | NR | 31.05% | INTERNAL USE | 6LT63G78F7772KC100 | 30 | 6LT | LIGHTING | 63G | SPORTS AND AREAS | 78F | SPORT/HI.POW.FLOOD. | 1 | 1 | NR | 220970.25 | CCM | 35.068 | 30.185 | KG | 8034035079252 | 8034035079252 | 8034035079252 | 0
GWP3331AN740 | STADIUM PRO 3M C6 CRI70 4000K | STADIUM PRO 3M CL.I C6 CRI 70 4000K | 5360 | 1 | NR | 4090 | 1 | NR | 31.05% | INTERNAL USE | 6LT63G78F7772KC100 | 30 | 6LT | LIGHTING | 63G | SPORTS AND AREAS | 78F | SPORT/HI.POW.FLOOD. | 1 | 1 | NR | 220970.25 | CCM | 32.117 | 29.652 | KG | 8034035079269 | 8034035079269 | 8034035079269 | 0
GWP3331AN757 | STADIUM PRO 3M C6 CRI70 5700K | STADIUM PRO 3M CL.I C6 CRI 70 5700K | 5360 | 1 | NR | 4090 | 1 | NR | 31.05% | INTERNAL USE | 6LT63G78F7772KC100 | 30 | 6LT | LIGHTING | 63G | SPORTS AND AREAS | 78F | SPORT/HI.POW.FLOOD. | 1 | 1 | NR | 220970.25 | CCM | 32.546 | 30.081 | KG | 8034035079276 | 8034035079276 | 8034035079276 | 0
GWP3331AN840 | STADIUM PRO 3M C6 CRI80 4000K | STADIUM PRO 3M CL.I C6 CRI 80 4000K | 5360 | 1 | NR | 4090 | 1 | NR | 31.05% | INTERNAL USE | 6LT63G78F7772KC100 | 30 | 6LT | LIGHTING | 63G | SPORTS AND AREAS | 78F | SPORT/HI.POW.FLOOD. | 1 | 1 | NR | 220970.25 | CCM | 32.546 | 30.081 | KG | 8034035079283 | 8034035079283 | 8034035079283 | 0
GWP3331AN857 | STADIUM PRO 3M C6 CRI80 5700K | STADIUM PRO 3M CL.I C6 CRI 80 5700K | 5360 | 1 | NR | 4090 | 1 | NR | 31.05% | INTERNAL USE | 6LT63G78F7772KC100 | 30 | 6LT | LIGHTING | 63G | SPORTS AND AREAS | 78F | SPORT/HI.POW.FLOOD. | 1 | 1 | NR | 220970.25 | CCM | 32.117 | 29.652 | KG | 8034035079290 | 8034035079290 | 8034035079290 | 0
GWP3331AN957 | STADIUM PRO 3M C6 CRI90 5700K | STADIUM PRO 3M CL.I C6 CRI 90 5700K | 5360 | 1 | NR | 4090 | 1 | NR | 31.05% | INTERNAL USE | 6LT63G78F7772KC100 | 30 | 6LT | LIGHTING | 63G | SPORTS AND AREAS | 78F | SPORT/HI.POW.FLOOD. | 1 | 1 | NR | 220970.25 | CCM | 32.546 | 30.081 | KG | 8034035079306 | 8034035079306 | 8034035079306 | 0
GWP30035 | BOX DRIVER STADIUM PRO 3M 0-10V | GRUPPO ALIMENTAZIONE STADIUM 3M 0-10 | 2870 | 1 | NR | 2190 | 1 | NR | 31.05% | INTERNAL USE | 6LT63G78F7772O4100 | 30 | 6LT | LIGHTING | 63G | SPORTS AND AREAS | 78F | SPORT/HI.POW.FLOOD. | 1 | 1 | NR | 85857.408 | CCM | 19.224 | 18.118 | KG | 8034035108709 | 0 | 0 | 0
GWP30036 | BOX DRIVER SPATIUM PRO 3M 0-10V | GRUPPO ALIMENTAZIONE SPATIUM 3M 0-10 | 2870 | 1 | NR | 2190 | 1 | NR | 31.05% | INTERNAL USE | 6LT63G78F7872LZ100 | 30 | 6LT | LIGHTING | 63G | SPORTS AND AREAS | 78F | SPORT/HI.POW.FLOOD. | 1 | 1 | NR | 85857.408 | CCM | 19.224 | 18.118 | KG | 8034035108716 | 0 | 0 | 0
GWP20022 | GRUPPO ALIMENTAZIONE DMX 3x2M 230V | ZESPÓŁ ZASILAJĄCY DMX 3x2M 230V | 2280 | 1 | NR | 1740 | 1 | NR | 31.03% | INTERNAL USE | 6LT63G78F7732KR100 | 40 | 6LT | LIGHTING | 63G | SPORTS AND AREAS | 78F | SPORT/HI.POW.FLOOD. | 1 | 1 | NR | 20130 | CCM | 8.521 | 8.456 | KG
GWP30021 | DALI MULTICHANNEL DRIVER STADIUM PRO 2M | GRUPPO ALIMENTAZIONE 2M DALI 400V | 2660 | 1 | NR | 2030 | 1 | NR | 31.03% | INTERNAL USE | 6LT63G78F7772LH100 | 30 | 6LT | LIGHTING | 63G | SPORTS AND AREAS | 78F | SPORT/HI.POW.FLOOD. | 1 | 1 | NR | 20130 | CCM | 8.483 | 8.001 | KG | 8034035091254 | 8034035091254 | 8034035091254 | 0
GWP3131DG740 | STADIUM PRO 1M C2 CRI70 4000K DALI | STADIUM PRO 1M DALI CL.I C2 CRI70 4000K | 2660 | 1 | NR | 2030 | 1 | NR | 31.03% | INTERNAL USE | 6LT63G78F7772LJ100 | 30 | 6LT | LIGHTING | 63G | SPORTS AND AREAS | 78F | SPORT/HI.POW.FLOOD. | 1 | 1 | NR | 58788 | CCM | 16.52 | 14.729 | KG | 8034035093579 | 8034035093579 | 8034035093579 | 0
GWP3131DH740 | STADIUM PRO 1M C3 CRI70 4000K DALI | STADIUM PRO 1M DALI CL.I C3 CRI70 4000K | 2660 | 1 | NR | 2030 | 1 | NR | 31.03% | INTERNAL USE | 6LT63G78F7772LJ100 | 30 | 6LT | LIGHTING | 63G | SPORTS AND AREAS | 78F | SPORT/HI.POW.FLOOD. | 1 | 1 | NR | 58788 | CCM | 16.584 | 14.793 | KG | 8034035093586 | 8034035093586 | 8034035093586 | 0
GWP3131FA740 | STADIUM PRO 1M S1 CRI70 4000K 0-10V | STADIUM PRO 1M 0-10 S1 CRI 70 4000K | 2660 | 1 | NR | 2030 | 1 | NR | 31.03% | INTERNAL USE | 6LT63G78F7772LJ100 | 30 | 6LT | LIGHTING | 63G | SPORTS AND AREAS | 78F | SPORT/HI.POW.FLOOD. | 1 | 1 | NR | 58788 | CCM | 16.414 | 14.623 | KG | 8034035109973 | 0 | 0 | 0
GWP3131FA757 | STADIUM PRO 1M S1 CRI70 5700K 0-10V | STADIUM PRO 1M 0-10 S1 CRI 70 5700K | 2660 | 1 | NR | 2030 | 1 | NR | 31.03% | INTERNAL USE | 6LT63G78F7772LJ100 | 30 | 6LT | LIGHTING | 63G | SPORTS AND AREAS | 78F | SPORT/HI.POW.FLOOD. | 1 | 1 | NR | 58788 | CCM | 16.557 | 14.766 | KG | 8034035109980 | 0 | 0 | 0
GWP3131FA840 | STADIUM PRO 1M S1 CRI80 4000K 0-10V | STADIUM PRO 1M 0-10 S1 CRI 80 4000K | 2660 | 1 | NR | 2030 | 1 | NR | 31.03% | INTERNAL USE | 6LT63G78F7772LJ100 | 30 | 6LT | LIGHTING | 63G | SPORTS AND AREAS | 78F | SPORT/HI.POW.FLOOD. | 1 | 1 | NR | 58788 | CCM | 16.557 | 14.766 | KG | 8034035109997 | 0 | 0 | 0
GWP3131FA857 | STADIUM PRO 1M S1 CRI80 5700K 0-10V | STADIUM PRO 1M 0-10 S1 CRI 80 5700K | 2660 | 1 | NR | 2030 | 1 | NR | 31.03% | INTERNAL USE | 6LT63G78F7772LJ100 | 30 | 6LT | LIGHTING | 63G | SPORTS AND AREAS | 78F | SPORT/HI.POW.FLOOD. | 1 | 1 | NR | 58788 | CCM | 16.414 | 14.623 | KG | 8034035110009 | 0 | 0 | 0
GWP3131FA957 | STADIUM PRO 1M S1 CRI90 5700K 0-10V | STADIUM PRO 1M 0-10 S1 CRI 90 5700K | 2660 | 1 | NR | 2030 | 1 | NR | 31.03% | INTERNAL USE | 6LT63G78F7772LJ100 | 30 | 6LT | LIGHTING | 63G | SPORTS AND AREAS | 78F | SPORT/HI.POW.FLOOD. | 1 | 1 | NR | 58788 | CCM | 16.557 | 14.766 | KG | 8034035110016 | 0 | 0 | 0
GWP3131FB740 | STADIUM PRO 1M A1 CRI70 4000K 0-10V | STADIUM PRO 1M 0-10 A1 CRI 70 4000K | 2660 | 1 | NR | 2030 | 1 | NR | 31.03% | INTERNAL USE | 6LT63G78F7772LJ100 | 30 | 6LT | LIGHTING | 63G | SPORTS AND AREAS | 78F | SPORT/HI.POW.FLOOD. | 1 | 1 | NR | 58788 | CCM | 16.679 | 14.889 | KG | 8034035110023 | 0 | 0 | 0
GWP3131FB757 | STADIUM PRO 1M A1 CRI70 5700K 0-10V | STADIUM PRO 1M 0-10 A1 CRI 70 5700K | 2660 | 1 | NR | 2030 | 1 | NR | 31.03% | INTERNAL USE | 6LT63G78F7772LJ100 | 30 | 6LT | LIGHTING | 63G | SPORTS AND AREAS | 78F | SPORT/HI.POW.FLOOD. | 1 | 1 | NR | 58788 | CCM | 16.822 | 15.032 | KG | 8034035110030 | 0 | 0 | 0
GWP3131FB840 | STADIUM PRO 1M A1 CRI80 4000K 0-10V | STADIUM PRO 1M 0-10 A1 CRI 80 4000K | 2660 | 1 | NR | 2030 | 1 | NR | 31.03% | INTERNAL USE | 6LT63G78F7772LJ100 | 30 | 6LT | LIGHTING | 63G | SPORTS AND AREAS | 78F | SPORT/HI.POW.FLOOD. | 1 | 1 | NR | 58788 | CCM | 16.822 | 15.032 | KG | 8034035110047 | 0 | 0 | 0
GWP3131FB857 | STADIUM PRO 1M A1 CRI80 5700K 0-10V | STADIUM PRO 1M 0-10 A1 CRI 80 5700K | 2660 | 1 | NR | 2030 | 1 | NR | 31.03% | INTERNAL USE | 6LT63G78F7772LJ100 | 30 | 6LT | LIGHTING | 63G | SPORTS AND AREAS | 78F | SPORT/HI.POW.FLOOD. | 1 | 1 | NR | 58788 | CCM | 16.679 | 14.889 | KG | 8034035110054 | 0 | 0 | 0
GWP3131FB957 | STADIUM PRO 1M A1 CRI90 5700K 0-10V | STADIUM PRO 1M 0-10 A1 CRI 90 5700K | 2660 | 1 | NR | 2030 | 1 | NR | 31.03% | INTERNAL USE | 6LT63G78F7772LJ100 | 30 | 6LT | LIGHTING | 63G | SPORTS AND AREAS | 78F | SPORT/HI.POW.FLOOD. | 1 | 1 | NR | 58788 | CCM | 16.822 | 15.032 | KG | 8034035110061 | 0 | 0 | 0
GWP3131FC740 | STADIUM PRO 1M A2 CRI70 4000K 0-10V | STADIUM PRO 1M 0-10 A2 CRI 70 4000K | 2660 | 1 | NR | 2030 | 1 | NR | 31.03% | INTERNAL USE | 6LT63G78F7772LJ100 | 30 | 6LT | LIGHTING | 63G | SPORTS AND AREAS | 78F | SPORT/HI.POW.FLOOD. | 1 | 1 | NR | 58788 | CCM | 16.466 | 14.675 | KG | 8034035110078 | 0 | 0 | 0
GWP3131FC757 | STADIUM PRO 1M A2 CRI70 5700K 0-10V | STADIUM PRO 1M 0-10 A2 CRI 70 5700K | 2660 | 1 | NR | 2030 | 1 | NR | 31.03% | INTERNAL USE | 6LT63G78F7772LJ100 | 30 | 6LT | LIGHTING | 63G | SPORTS AND AREAS | 78F | SPORT/HI.POW.FLOOD. | 1 | 1 | NR | 58788 | CCM | 16.609 | 14.818 | KG | 8034035110085 | 0 | 0 | 0
GWP3131FC840 | STADIUM PRO 1M A2 CRI80 4000K 0-10V | STADIUM PRO 1M 0-10 A2 CRI 80 4000K | 2660 | 1 | NR | 2030 | 1 | NR | 31.03% | INTERNAL USE | 6LT63G78F7772LJ100 | 30 | 6LT | LIGHTING | 63G | SPORTS AND AREAS | 78F | SPORT/HI.POW.FLOOD. | 1 | 1 | NR | 58788 | CCM | 16.609 | 14.818 | KG | 8034035110092 | 0 | 0 | 0
GWP3131FC857 | STADIUM PRO 1M A2 CRI80 5700K 0-10V | STADIUM PRO 1M 0-10 A2 CRI 80 5700K | 2660 | 1 | NR | 2030 | 1 | NR | 31.03% | INTERNAL USE | 6LT63G78F7772LJ100 | 30 | 6LT | LIGHTING | 63G | SPORTS AND AREAS | 78F | SPORT/HI.POW.FLOOD. | 1 | 1 | NR | 58788 | CCM | 16.466 | 14.675 | KG | 8034035110108 | 0 | 0 | 0
GWP3131FC957 | STADIUM PRO 1M A2 CRI90 5700K 0-10V | STADIUM PRO 1M 0-10 A2 CRI 90 5700K | 2660 | 1 | NR | 2030 | 1 | NR | 31.03% | INTERNAL USE | 6LT63G78F7772LJ100 | 30 | 6LT | LIGHTING | 63G | SPORTS AND AREAS | 78F | SPORT/HI.POW.FLOOD. | 1 | 1 | NR | 58788 | CCM | 16.609 | 14.818 | KG | 8034035110115 | 0 | 0 | 0
GWP3131FF740 | STADIUM PRO 1M C1 CRI70 4000K 0-10V | STADIUM PRO 1M 0-10 C1 CRI 70 4000K | 2660 | 1 | NR | 2030 | 1 | NR | 31.03% | INTERNAL USE | 6LT63G78F7772LJ100 | 30 | 6LT | LIGHTING | 63G | SPORTS AND AREAS | 78F | SPORT/HI.POW.FLOOD. | 1 | 1 | NR | 58788 | CCM | 16.574 | 14.783 | KG | 8034035110122 | 0 | 0 | 0
GWP3131FF757 | STADIUM PRO 1M C1 CRI70 5700K 0-10V | STADIUM PRO 1M 0-10 C1 CRI 70 5700K | 2660 | 1 | NR | 2030 | 1 | NR | 31.03% | INTERNAL USE | 6LT63G78F7772LJ100 | 30 | 6LT | LIGHTING | 63G | SPORTS AND AREAS | 78F | SPORT/HI.POW.FLOOD. | 1 | 1 | NR | 58788 | CCM | 16.717 | 14.926 | KG | 8034035110139 | 0 | 0 | 0
GWP3131FF840 | STADIUM PRO 1M C1 CRI80 4000K 0-10V | STADIUM PRO 1M 0-10 C1 CRI 80 4000K | 2660 | 1 | NR | 2030 | 1 | NR | 31.03% | INTERNAL USE | 6LT63G78F7772LJ100 | 30 | 6LT | LIGHTING | 63G | SPORTS AND AREAS | 78F | SPORT/HI.POW.FLOOD. | 1 | 1 | NR | 58788 | CCM | 16.717 | 14.926 | KG | 8034035110146 | 0 | 0 | 0
GWP3131FF857 | STADIUM PRO 1M C1 CRI80 5700K 0-10V | STADIUM PRO 1M 0-10 C1 CRI 80 5700K | 2660 | 1 | NR | 2030 | 1 | NR | 31.03% | INTERNAL USE | 6LT63G78F7772LJ100 | 30 | 6LT | LIGHTING | 63G | SPORTS AND AREAS | 78F | SPORT/HI.POW.FLOOD. | 1 | 1 | NR | 58788 | CCM | 16.574 | 14.783 | KG | 8034035110153 | 0 | 0 | 0
GWP3131FF957 | STADIUM PRO 1M C1 CRI90 5700K 0-10V | STADIUM PRO 1M 0-10 C1 CRI 90 5700K | 2660 | 1 | NR | 2030 | 1 | NR | 31.03% | INTERNAL USE | 6LT63G78F7772LJ100 | 30 | 6LT | LIGHTING | 63G | SPORTS AND AREAS | 78F | SPORT/HI.POW.FLOOD. | 1 | 1 | NR | 58788 | CCM | 16.717 | 14.926 | KG | 8034035110160 | 0 | 0 | 0
GWP3131FG740 | STADIUM PRO 1M C2 CRI70 4000K 0-10V | STADIUM PRO 1M 0-10 C2 CRI 70 4000K | 2660 | 1 | NR | 2030 | 1 | NR | 31.03% | INTERNAL USE | 6LT63G78F7772LJ100 | 30 | 6LT | LIGHTING | 63G | SPORTS AND AREAS | 78F | SPORT/HI.POW.FLOOD. | 1 | 1 | NR | 58788 | CCM | 16.33 | 14.539 | KG | 8034035110177 | 0 | 0 | 0
GWP3131FG757 | STADIUM PRO 1M C2 CRI70 5700K 0-10V | STADIUM PRO 1M 0-10 C2 CRI 70 5700K | 2660 | 1 | NR | 2030 | 1 | NR | 31.03% | INTERNAL USE | 6LT63G78F7772LJ100 | 30 | 6LT | LIGHTING | 63G | SPORTS AND AREAS | 78F | SPORT/HI.POW.FLOOD. | 1 | 1 | NR | 58788 | CCM | 16.473 | 14.682 | KG | 8034035110184 | 0 | 0 | 0
GWP3131FG840 | STADIUM PRO 1M C2 CRI80 4000K 0-10V | STADIUM PRO 1M 0-10 C2 CRI 80 4000K | 2660 | 1 | NR | 2030 | 1 | NR | 31.03% | INTERNAL USE | 6LT63G78F7772LJ100 | 30 | 6LT | LIGHTING | 63G | SPORTS AND AREAS | 78F | SPORT/HI.POW.FLOOD. | 1 | 1 | NR | 58788 | CCM | 16.473 | 14.682 | KG | 8034035110191 | 0 | 0 | 0
GWP3131FG857 | STADIUM PRO 1M C2 CRI80 5700K 0-10V | STADIUM PRO 1M 0-10 C2 CRI 80 5700K | 2660 | 1 | NR | 2030 | 1 | NR | 31.03% | INTERNAL USE | 6LT63G78F7772LJ100 | 30 | 6LT | LIGHTING | 63G | SPORTS AND AREAS | 78F | SPORT/HI.POW.FLOOD. | 1 | 1 | NR | 58788 | CCM | 16.33 | 14.539 | KG | 8034035110207 | 0 | 0 | 0
GWP3131FG957 | STADIUM PRO 1M C2 CRI90 5700K 0-10V | STADIUM PRO 1M 0-10 C2 CRI 90 5700K | 2660 | 1 | NR | 2030 | 1 | NR | 31.03% | INTERNAL USE | 6LT63G78F7772LJ100 | 30 | 6LT | LIGHTING | 63G | SPORTS AND AREAS | 78F | SPORT/HI.POW.FLOOD. | 1 | 1 | NR | 58788 | CCM | 16.473 | 14.682 | KG | 8034035110214 | 0 | 0 | 0
GWP3131FH740 | STADIUM PRO 1M C3 CRI70 4000K 0-10V | STADIUM PRO 1M 0-10 C3 CRI 70 4000K | 2660 | 1 | NR | 2030 | 1 | NR | 31.03% | INTERNAL USE | 6LT63G78F7772LJ100 | 30 | 6LT | LIGHTING | 63G | SPORTS AND AREAS | 78F | SPORT/HI.POW.FLOOD. | 1 | 1 | NR | 58788 | CCM | 16.394 | 14.603 | KG | 8034035110221 | 0 | 0 | 0
GWP3131FH757 | STADIUM PRO 1M C3 CRI70 5700K 0-10V | STADIUM PRO 1M 0-10 C3 CRI 70 5700K | 2660 | 1 | NR | 2030 | 1 | NR | 31.03% | INTERNAL USE | 6LT63G78F7772LJ100 | 30 | 6LT | LIGHTING | 63G | SPORTS AND AREAS | 78F | SPORT/HI.POW.FLOOD. | 1 | 1 | NR | 58788 | CCM | 16.537 | 14.746 | KG | 8034035110238 | 0 | 0 | 0
GWP3131FH840 | STADIUM PRO 1M C3 CRI80 4000K 0-10V | STADIUM PRO 1M 0-10 C3 CRI 80 4000K | 2660 | 1 | NR | 2030 | 1 | NR | 31.03% | INTERNAL USE | 6LT63G78F7772LJ100 | 30 | 6LT | LIGHTING | 63G | SPORTS AND AREAS | 78F | SPORT/HI.POW.FLOOD. | 1 | 1 | NR | 58788 | CCM | 16.537 | 14.746 | KG | 8034035110245 | 0 | 0 | 0
GWP3131FH857 | STADIUM PRO 1M C3 CRI80 5700K 0-10V | STADIUM PRO 1M 0-10 C3 CRI 80 5700K | 2660 | 1 | NR | 2030 | 1 | NR | 31.03% | INTERNAL USE | 6LT63G78F7772LJ100 | 30 | 6LT | LIGHTING | 63G | SPORTS AND AREAS | 78F | SPORT/HI.POW.FLOOD. | 1 | 1 | NR | 58788 | CCM | 16.394 | 14.603 | KG | 8034035110252 | 0 | 0 | 0
GWP3131FH957 | STADIUM PRO 1M C3 CRI90 5700K 0-10V | STADIUM PRO 1M 0-10 C3 CRI 90 5700K | 2660 | 1 | NR | 2030 | 1 | NR | 31.03% | INTERNAL USE | 6LT63G78F7772LJ100 | 30 | 6LT | LIGHTING | 63G | SPORTS AND AREAS | 78F | SPORT/HI.POW.FLOOD. | 1 | 1 | NR | 58788 | CCM | 16.537 | 14.746 | KG | 8034035110269 | 0 | 0 | 0
GWP3131FL740 | STADIUM PRO 1M C4 CRI70 4000K 0-10V | STADIUM PRO 1M 0-10 C4 CRI 70 4000K | 2660 | 1 | NR | 2030 | 1 | NR | 31.03% | INTERNAL USE | 6LT63G78F7772LJ100 | 30 | 6LT | LIGHTING | 63G | SPORTS AND AREAS | 78F | SPORT/HI.POW.FLOOD. | 1 | 1 | NR | 58788 | CCM | 16.398 | 14.607 | KG | 8034035110276 | 0 | 0 | 0
GWP3131FL757 | STADIUM PRO 1M C4 CRI70 5700K 0-10V | STADIUM PRO 1M 0-10 C4 CRI 70 5700K | 2660 | 1 | NR | 2030 | 1 | NR | 31.03% | INTERNAL USE | 6LT63G78F7772LJ100 | 30 | 6LT | LIGHTING | 63G | SPORTS AND AREAS | 78F | SPORT/HI.POW.FLOOD. | 1 | 1 | NR | 58788 | CCM | 16.541 | 14.75 | KG | 8034035110283 | 0 | 0 | 0
GWP3131FL840 | STADIUM PRO 1M C4 CRI80 4000K 0-10V | STADIUM PRO 1M 0-10 C4 CRI 80 4000K | 2660 | 1 | NR | 2030 | 1 | NR | 31.03% | INTERNAL USE | 6LT63G78F7772LJ100 | 30 | 6LT | LIGHTING | 63G | SPORTS AND AREAS | 78F | SPORT/HI.POW.FLOOD. | 1 | 1 | NR | 58788 | CCM | 16.541 | 14.75 | KG | 8034035110290 | 0 | 0 | 0
GWP3131FL857 | STADIUM PRO 1M C4 CRI80 5700K 0-10V | STADIUM PRO 1M 0-10 C4 CRI 80 5700K | 2660 | 1 | NR | 2030 | 1 | NR | 31.03% | INTERNAL USE | 6LT63G78F7772LJ100 | 30 | 6LT | LIGHTING | 63G | SPORTS AND AREAS | 78F | SPORT/HI.POW.FLOOD. | 1 | 1 | NR | 58788 | CCM | 16.398 | 14.607 | KG | 8034035110306 | 0 | 0 | 0
GWP3131FL957 | STADIUM PRO 1M C4 CRI90 5700K 0-10V | STADIUM PRO 1M 0-10 C4 CRI 90 5700K | 2660 | 1 | NR | 2030 | 1 | NR | 31.03% | INTERNAL USE | 6LT63G78F7772LJ100 | 30 | 6LT | LIGHTING | 63G | SPORTS AND AREAS | 78F | SPORT/HI.POW.FLOOD. | 1 | 1 | NR | 58788 | CCM | 16.541 | 14.75 | KG | 8034035110313 | 0 | 0 | 0
GWP3131FM740 | STADIUM PRO 1M C5 CRI70 4000K 0-10V | STADIUM PRO 1M 0-10 C5 CRI 70 4000K | 2660 | 1 | NR | 2030 | 1 | NR | 31.03% | INTERNAL USE | 6LT63G78F7772LJ100 | 30 | 6LT | LIGHTING | 63G | SPORTS AND AREAS | 78F | SPORT/HI.POW.FLOOD. | 1 | 1 | NR | 58788 | CCM | 16.414 | 14.623 | KG | 8034035110320 | 0 | 0 | 0
GWP3131FM757 | STADIUM PRO 1M C5 CRI70 5700K 0-10V | STADIUM PRO 1M 0-10 C5 CRI 70 5700K | 2660 | 1 | NR | 2030 | 1 | NR | 31.03% | INTERNAL USE | 6LT63G78F7772LJ100 | 30 | 6LT | LIGHTING | 63G | SPORTS AND AREAS | 78F | SPORT/HI.POW.FLOOD. | 1 | 1 | NR | 58788 | CCM | 16.557 | 14.766 | KG | 8034035110337 | 0 | 0 | 0
GWP3131FM840 | STADIUM PRO 1M C5 CRI80 4000K 0-10V | STADIUM PRO 1M 0-10 C5 CRI 80 4000K | 2660 | 1 | NR | 2030 | 1 | NR | 31.03% | INTERNAL USE | 6LT63G78F7772LJ100 | 30 | 6LT | LIGHTING | 63G | SPORTS AND AREAS | 78F | SPORT/HI.POW.FLOOD. | 1 | 1 | NR | 58788 | CCM | 16.557 | 14.766 | KG | 8034035110344 | 0 | 0 | 0
GWP3131FM857 | STADIUM PRO 1M C5 CRI80 5700K 0-10V | STADIUM PRO 1M 0-10 C5 CRI 80 5700K | 2660 | 1 | NR | 2030 | 1 | NR | 31.03% | INTERNAL USE | 6LT63G78F7772LJ100 | 30 | 6LT | LIGHTING | 63G | SPORTS AND AREAS | 78F | SPORT/HI.POW.FLOOD. | 1 | 1 | NR | 58788 | CCM | 16.414 | 14.623 | KG | 8034035110351 | 0 | 0 | 0
GWP3131FM957 | STADIUM PRO 1M C5 CRI90 5700K 0-10V | STADIUM PRO 1M 0-10 C5 CRI 90 5700K | 2660 | 1 | NR | 2030 | 1 | NR | 31.03% | INTERNAL USE | 6LT63G78F7772LJ100 | 30 | 6LT | LIGHTING | 63G | SPORTS AND AREAS | 78F | SPORT/HI.POW.FLOOD. | 1 | 1 | NR | 58788 | CCM | 16.557 | 14.766 | KG | 8034035110368 | 0 | 0 | 0
GWP3131FN740 | STADIUM PRO 1M C6 CRI70 4000K 0-10V | STADIUM PRO 1M 0-10 C6 CRI 70 4000K | 2660 | 1 | NR | 2030 | 1 | NR | 31.03% | INTERNAL USE | 6LT63G78F7772LJ100 | 30 | 6LT | LIGHTING | 63G | SPORTS AND AREAS | 78F | SPORT/HI.POW.FLOOD. | 1 | 1 | NR | 58788 | CCM | 16.362 | 14.571 | KG | 8034035110375 | 0 | 0 | 0
GWP3131FN757 | STADIUM PRO 1M C6 CRI70 5700K 0-10V | STADIUM PRO 1M 0-10 C6 CRI 70 5700K | 2660 | 1 | NR | 2030 | 1 | NR | 31.03% | INTERNAL USE | 6LT63G78F7772LJ100 | 30 | 6LT | LIGHTING | 63G | SPORTS AND AREAS | 78F | SPORT/HI.POW.FLOOD. | 1 | 1 | NR | 58788 | CCM | 16.505 | 14.714 | KG | 8034035110382 | 0 | 0 | 0
GWP3131FN840 | STADIUM PRO 1M C6 CRI80 4000K 0-10V | STADIUM PRO 1M 0-10 C6 CRI 80 4000K | 2660 | 1 | NR | 2030 | 1 | NR | 31.03% | INTERNAL USE | 6LT63G78F7772LJ100 | 30 | 6LT | LIGHTING | 63G | SPORTS AND AREAS | 78F | SPORT/HI.POW.FLOOD. | 1 | 1 | NR | 58788 | CCM | 16.505 | 14.714 | KG | 8034035110399 | 0 | 0 | 0
GWP3131FN857 | STADIUM PRO 1M C6 CRI80 5700K 0-10V | STADIUM PRO 1M 0-10 C6 CRI 80 5700K | 2660 | 1 | NR | 2030 | 1 | NR | 31.03% | INTERNAL USE | 6LT63G78F7772LJ100 | 30 | 6LT | LIGHTING | 63G | SPORTS AND AREAS | 78F | SPORT/HI.POW.FLOOD. | 1 | 1 | NR | 58788 | CCM | 16.362 | 14.571 | KG | 8034035110405 | 0 | 0 | 0
GWP3131FN957 | STADIUM PRO 1M C6 CRI90 5700K 0-10V | STADIUM PRO 1M 0-10 C6 CRI 90 5700K | 2660 | 1 | NR | 2030 | 1 | NR | 31.03% | INTERNAL USE | 6LT63G78F7772LJ100 | 30 | 6LT | LIGHTING | 63G | SPORTS AND AREAS | 78F | SPORT/HI.POW.FLOOD. | 1 | 1 | NR | 58788 | CCM | 16.505 | 14.714 | KG | 8034035110412 | 0 | 0 | 0
GWP30017 | 0-10V SINGLE DRIVER STADIUM PRO | DRIVER SINGOLO STADIUM 0-10 | 587 | 1 | NR | 448 | 1 | NR | 31.03% | INTERNAL USE | 6LT63G78F7772O4100 | 30 | 6LT | LIGHTING | 63G | SPORTS AND AREAS | 78F | SPORT/HI.POW.FLOOD. | 1 | 1 | NR | 8203.125 | CCM | 3.732 | 3.488 | KG | 8034035105630 | 0 | 0 | 0
GWP30018 | 0-10V SINGLE DRIVER SPATIUM PRO | DRIVER SINGOLO SPATIUM 0-10 | 587 | 1 | NR | 448 | 1 | NR | 31.03% | INTERNAL USE | 6LT63G78F7872LZ100 | 30 | 6LT | LIGHTING | 63G | SPORTS AND AREAS | 78F | SPORT/HI.POW.FLOOD. | 1 | 1 | NR | 8203.125 | CCM | 3.732 | 3.488 | KG | 8034035108617 | 0 | 0 | 0
GWP30009 | GLASS REPLACEMENT KIT STADIUM PRO ASYM. | KIT SOSTITUZIONE VETRO ASIM. STADIUM PRO | 93.4 | 1 | NR | 71.3 | 1 | NR | 31% | INTERNAL USE | 6LT63G78F7772LN100 | 30 | 6LT | LIGHTING | 63G | SPORTS AND AREAS | 78F | SPORT/HI.POW.FLOOD. | 1 | 1 | NR | 9798.75 | CCM | 1.953 | 1.384 | KG | 8034035108624 | 0 | 0 | 0
GWP2901 | GRUPPO ALIMENT.SMART PRO 2+2 M 1-10V | ZESP ZASIL.SMART PRO 2+2 M 1-10V | 1650 | 1 | NR | 1260 | 1 | NR | 30.95% | INTERNAL USE | 6LT63G78F7732KO100 | 30 | 6LT | LIGHTING | 63G | SPORTS AND AREAS | 78F | SPORT/HI.POW.FLOOD. | 1 | 1 | NR | 22116.5 | CCM | 8.117 | 7.484 | KG | 8034035006159 | 8034035006159 | 8034035006159 | 0
GWP2903 | KIT VETRO RICAMBIO SMART PRO 2.0 2/2+2M | ZEST. SZKL WYMIENN SMART PRO 2.0 2/2+2M | 55 | 1 | NR | 42 | 1 | NR | 30.95% | OFFICIAL | 6LT63G78F7732KV100 | 30 | 6LT | LIGHTING | 63G | SPORTS AND AREAS | 78F | SPORT/HI.POW.FLOOD. | 1 | 1 | NR | 8303.625 | CCM | 1.794 | 0.771 | KG | 8034035012785 | 8034035012785 | 8034035012785 | 70071920
GWP2902 | KIT VETRO DI RICAMBIO SMART PRO 2.0 1M | KIT VETRO DI RICAMBIO SMART PRO 2.0 1M | 41.9 | 1 | NR | 32 | 1 | NR | 30.94% | OFFICIAL | 6LT63G78F7732KV100 | 30 | 6LT | LIGHTING | 63G | SPORTS AND AREAS | 78F | SPORT/HI.POW.FLOOD. | 1 | 1 | NR | 1837.5 | CCM | 282.476 | 155.922 | G | 8034035012778 | 0 | 0 | 0
GWP20004 | AS.CONNETTORE GW CONNECT PRESA+SPINA | AS.WŁĄCZN GW CONNECT GNIAZ+WTYCZ | 182 | 1 | NR | 139 | 1 | NR | 30.94% | INTERNAL USE | 6LT63G78F7732KV100 | 30 | 6LT | LIGHTING | 63G | SPORTS AND AREAS | 78F | SPORT/HI.POW.FLOOD. | 1 | 1 | NR | 4998 | CCM | 1.021 | 0.982 | KG | 8034035028694 | 8034035028694 | 8034035028694 | 0
GWP2907 | SMARTPRO 2 VISOR GREY RAL9006 | #N/A | 436 | 1 | NR | 333 | 1 | NR | 30.93% | OFFICIAL | 6LT63G78F7732KV100 | 30 | 6LT | LIGHTING | 63G | SPORTS AND AREAS | 78F | SPORT/HI.POW.FLOOD. | 1 | 1 | NR | 16830 | CCM | 763.6 | 718.3 | G | 8034035016622 | 8034035016622 | 8034035016622 | 94054210
GWP3132DA740 | STADIUM PROe 1M S1 CRI70 4000K DALI | STADIUM PROe 1M DALI CL.I S1 CRI70 4000K | 2540 | 1 | NR | 1940 | 1 | NR | 30.93% | INTERNAL USE | 6LT63G78F7772LM100 | 30 | 6LT | LIGHTING | 63G | SPORTS AND AREAS | 78F | SPORT/HI.POW.FLOOD. | 1 | 1 | NR | 58788 | CCM | 16.717 | 14.926 | KG | 8034035093623 | 8034035093623 | 8034035093623 | 0
GWP3132DA757 | STADIUM PROe 1M S1 CRI70 5700K DALI | STADIUM PROe 1M DALI CL.I S1 CRI70 5700K | 2540 | 1 | NR | 1940 | 1 | NR | 30.93% | INTERNAL USE | 6LT63G78F7772LM100 | 30 | 6LT | LIGHTING | 63G | SPORTS AND AREAS | 78F | SPORT/HI.POW.FLOOD. | 1 | 1 | NR | 58788 | CCM | 16.717 | 14.926 | KG | 8034035093913 | 8034035093913 | 8034035093913 | 0
GWP3132DA840 | STADIUM PROe 1M S1 CRI80 4000K DALI | STADIUM PROe 1M DALI CL.I S1 CRI80 4000K | 2540 | 1 | NR | 1940 | 1 | NR | 30.93% | INTERNAL USE | 6LT63G78F7772LM100 | 30 | 6LT | LIGHTING | 63G | SPORTS AND AREAS | 78F | SPORT/HI.POW.FLOOD. | 1 | 1 | NR | 58788 | CCM | 16.717 | 14.926 | KG | 8034035094248 | 8034035094248 | 8034035094248 | 0
GWP3132DA857 | STADIUM PROe 1M S1 CRI80 5700K DALI | STADIUM PROe 1M DALI CL.I S1 CRI80 5700K | 2540 | 1 | NR | 1940 | 1 | NR | 30.93% | INTERNAL USE | 6LT63G78F7772LM100 | 30 | 6LT | LIGHTING | 63G | SPORTS AND AREAS | 78F | SPORT/HI.POW.FLOOD. | 1 | 1 | NR | 58788 | CCM | 16.717 | 14.926 | KG | 8034035094538 | 8034035094538 | 8034035094538 | 0
GWP3132DA957 | STADIUM PROe 1M S1 CRI90 5700K DALI | STADIUM PROe 1M DALI CL.I S1 CRI90 5700K | 2540 | 1 | NR | 1940 | 1 | NR | 30.93% | INTERNAL USE | 6LT63G78F7772LM100 | 30 | 6LT | LIGHTING | 63G | SPORTS AND AREAS | 78F | SPORT/HI.POW.FLOOD. | 1 | 1 | NR | 58788 | CCM | 16.717 | 14.926 | KG | 8034035094828 | 8034035094828 | 8034035094828 | 0
GWP3132DB740 | STADIUM PROe 1M A1 CRI70 4000K DALI | STADIUM PROe 1M DALI CL.I A1 CRI70 4000K | 2540 | 1 | NR | 1940 | 1 | NR | 30.93% | INTERNAL USE | 6LT63G78F7772LM100 | 30 | 6LT | LIGHTING | 63G | SPORTS AND AREAS | 78F | SPORT/HI.POW.FLOOD. | 1 | 1 | NR | 58788 | CCM | 16.982 | 15.192 | KG | 8034035093630 | 8034035093630 | 8034035093630 | 0
GWP3132DB757 | STADIUM PROe 1M A1 CRI70 5700K DALI | STADIUM PROe 1M DALI CL.I A1 CRI70 5700K | 2540 | 1 | NR | 1940 | 1 | NR | 30.93% | INTERNAL USE | 6LT63G78F7772LM100 | 30 | 6LT | LIGHTING | 63G | SPORTS AND AREAS | 78F | SPORT/HI.POW.FLOOD. | 1 | 1 | NR | 58788 | CCM | 16.982 | 15.192 | KG | 8034035093920 | 8034035093920 | 8034035093920 | 0
GWP3132DB840 | STADIUM PROe 1M A1 CRI80 4000K DALI | STADIUM PROe 1M DALI CL.I A1 CRI80 4000K | 2540 | 1 | NR | 1940 | 1 | NR | 30.93% | INTERNAL USE | 6LT63G78F7772LM100 | 30 | 6LT | LIGHTING | 63G | SPORTS AND AREAS | 78F | SPORT/HI.POW.FLOOD. | 1 | 1 | NR | 58788 | CCM | 16.982 | 15.192 | KG | 8034035094255 | 8034035094255 | 8034035094255 | 0
GWP3132DB857 | STADIUM PROe 1M A1 CRI80 5700K DALI | STADIUM PROe 1M DALI CL.I A1 CRI80 5700K | 2540 | 1 | NR | 1940 | 1 | NR | 30.93% | INTERNAL USE | 6LT63G78F7772LM100 | 30 | 6LT | LIGHTING | 63G | SPORTS AND AREAS | 78F | SPORT/HI.POW.FLOOD. | 1 | 1 | NR | 58788 | CCM | 16.982 | 15.192 | KG | 8034035094545 | 8034035094545 | 8034035094545 | 0
GWP3132DB957 | STADIUM PROe 1M A1 CRI90 5700K DALI | STADIUM PROe 1M DALI CL.I A1 CRI90 5700K | 2540 | 1 | NR | 1940 | 1 | NR | 30.93% | INTERNAL USE | 6LT63G78F7772LM100 | 30 | 6LT | LIGHTING | 63G | SPORTS AND AREAS | 78F | SPORT/HI.POW.FLOOD. | 1 | 1 | NR | 58788 | CCM | 16.982 | 15.192 | KG | 8034035094835 | 8034035094835 | 8034035094835 | 0
GWP3132DC740 | STADIUM PROe 1M A2 CRI70 4000K DALI | STADIUM PROe 1M DALI CL.I A2 CRI70 4000K | 2540 | 1 | NR | 1940 | 1 | NR | 30.93% | INTERNAL USE | 6LT63G78F7772LM100 | 30 | 6LT | LIGHTING | 63G | SPORTS AND AREAS | 78F | SPORT/HI.POW.FLOOD. | 1 | 1 | NR | 58788 | CCM | 16.769 | 14.978 | KG | 8034035093647 | 8034035093647 | 8034035093647 | 0
GWP3132DC757 | STADIUM PROe 1M A2 CRI70 5700K DALI | STADIUM PROe 1M DALI CL.I A2 CRI70 5700K | 2540 | 1 | NR | 1940 | 1 | NR | 30.93% | INTERNAL USE | 6LT63G78F7772LM100 | 30 | 6LT | LIGHTING | 63G | SPORTS AND AREAS | 78F | SPORT/HI.POW.FLOOD. | 1 | 1 | NR | 58788 | CCM | 16.769 | 14.978 | KG | 8034035093937 | 8034035093937 | 8034035093937 | 0
GWP3132DC840 | STADIUM PROe 1M A2 CRI80 4000K DALI | STADIUM PROe 1M DALI CL.I A2 CRI80 4000K | 2540 | 1 | NR | 1940 | 1 | NR | 30.93% | INTERNAL USE | 6LT63G78F7772LM100 | 30 | 6LT | LIGHTING | 63G | SPORTS AND AREAS | 78F | SPORT/HI.POW.FLOOD. | 1 | 1 | NR | 58788 | CCM | 16.769 | 14.978 | KG | 8034035094262 | 8034035094262 | 8034035094262 | 0
GWP3132DC857 | STADIUM PROe 1M A2 CRI80 5700K DALI | STADIUM PROe 1M DALI CL.I A2 CRI80 5700K | 2540 | 1 | NR | 1940 | 1 | NR | 30.93% | INTERNAL USE | 6LT63G78F7772LM100 | 30 | 6LT | LIGHTING | 63G | SPORTS AND AREAS | 78F | SPORT/HI.POW.FLOOD. | 1 | 1 | NR | 58788 | CCM | 16.769 | 14.978 | KG | 8034035094552 | 8034035094552 | 8034035094552 | 0
GWP3132DC957 | STADIUM PROe 1M A2 CRI90 5700K DALI | STADIUM PROe 1M DALI CL.I A2 CRI90 5700K | 2540 | 1 | NR | 1940 | 1 | NR | 30.93% | INTERNAL USE | 6LT63G78F7772LM100 | 30 | 6LT | LIGHTING | 63G | SPORTS AND AREAS | 78F | SPORT/HI.POW.FLOOD. | 1 | 1 | NR | 58788 | CCM | 16.769 | 14.978 | KG | 8034035094842 | 8034035094842 | 8034035094842 | 0
GWP3132DF740 | STADIUM PROe 1M C1 CRI70 4000K DALI | STADIUM PROe 1M DALI CL.I C1 CRI70 4000K | 2540 | 1 | NR | 1940 | 1 | NR | 30.93% | INTERNAL USE | 6LT63G78F7772LM100 | 30 | 6LT | LIGHTING | 63G | SPORTS AND AREAS | 78F | SPORT/HI.POW.FLOOD. | 1 | 1 | NR | 58788 | CCM | 16.877 | 15.086 | KG | 8034035093654 | 8034035093654 | 8034035093654 | 0
GWP3132DF757 | STADIUM PROe 1M C1 CRI70 5700K DALI | STADIUM PROe 1M DALI CL.I C1 CRI70 5700K | 2540 | 1 | NR | 1940 | 1 | NR | 30.93% | INTERNAL USE | 6LT63G78F7772LM100 | 30 | 6LT | LIGHTING | 63G | SPORTS AND AREAS | 78F | SPORT/HI.POW.FLOOD. | 1 | 1 | NR | 58788 | CCM | 16.877 | 15.086 | KG | 8034035093944 | 8034035093944 | 8034035093944 | 0
GWP3132DF840 | STADIUM PROe 1M C1 CRI80 4000K DALI | STADIUM PROe 1M DALI CL.I C1 CRI80 4000K | 2540 | 1 | NR | 1940 | 1 | NR | 30.93% | INTERNAL USE | 6LT63G78F7772LM100 | 30 | 6LT | LIGHTING | 63G | SPORTS AND AREAS | 78F | SPORT/HI.POW.FLOOD. | 1 | 1 | NR | 58788 | CCM | 16.877 | 15.086 | KG | 8034035094279 | 8034035094279 | 8034035094279 | 0
GWP3132DF857 | STADIUM PROe 1M C1 CRI80 5700K DALI | STADIUM PROe 1M DALI CL.I C1 CRI80 5700K | 2540 | 1 | NR | 1940 | 1 | NR | 30.93% | INTERNAL USE | 6LT63G78F7772LM100 | 30 | 6LT | LIGHTING | 63G | SPORTS AND AREAS | 78F | SPORT/HI.POW.FLOOD. | 1 | 1 | NR | 58788 | CCM | 16.877 | 15.086 | KG | 8034035094569 | 8034035094569 | 8034035094569 | 0
GWP3132DF957 | STADIUM PROe 1M C1 CRI90 5700K DALI | STADIUM PROe 1M DALI CL.I C1 CRI90 5700K | 2540 | 1 | NR | 1940 | 1 | NR | 30.93% | INTERNAL USE | 6LT63G78F7772LM100 | 30 | 6LT | LIGHTING | 63G | SPORTS AND AREAS | 78F | SPORT/HI.POW.FLOOD. | 1 | 1 | NR | 58788 | CCM | 16.877 | 15.086 | KG | 8034035094859 | 8034035094859 | 8034035094859 | 0
GWP3132DG740 | STADIUM PROe 1M C2 CRI70 4000K DALI | STADIUM PROe 1M DALI CL.I C2 CRI70 4000K | 2540 | 1 | NR | 1940 | 1 | NR | 30.93% | INTERNAL USE | 6LT63G78F7772LM100 | 30 | 6LT | LIGHTING | 63G | SPORTS AND AREAS | 78F | SPORT/HI.POW.FLOOD. | 1 | 1 | NR | 58788 | CCM | 16.633 | 14.842 | KG | 8034035093661 | 8034035093661 | 8034035093661 | 0
GWP3132DG757 | STADIUM PROe 1M C2 CRI70 5700K DALI | STADIUM PROe 1M DALI CL.I C2 CRI70 5700K | 2540 | 1 | NR | 1940 | 1 | NR | 30.93% | INTERNAL USE | 6LT63G78F7772LM100 | 30 | 6LT | LIGHTING | 63G | SPORTS AND AREAS | 78F | SPORT/HI.POW.FLOOD. | 1 | 1 | NR | 58788 | CCM | 16.633 | 14.842 | KG | 8034035093951 | 8034035093951 | 8034035093951 | 0
GWP3132DG840 | STADIUM PROe 1M C2 CRI80 4000K DALI | STADIUM PROe 1M DALI CL.I C2 CRI80 4000K | 2540 | 1 | NR | 1940 | 1 | NR | 30.93% | INTERNAL USE | 6LT63G78F7772LM100 | 30 | 6LT | LIGHTING | 63G | SPORTS AND AREAS | 78F | SPORT/HI.POW.FLOOD. | 1 | 1 | NR | 58788 | CCM | 16.633 | 14.842 | KG | 8034035094286 | 8034035094286 | 8034035094286 | 0
GWP3132DG857 | STADIUM PROe 1M C2 CRI80 5700K DALI | STADIUM PROe 1M DALI CL.I C2 CRI80 5700K | 2540 | 1 | NR | 1940 | 1 | NR | 30.93% | INTERNAL USE | 6LT63G78F7772LM100 | 30 | 6LT | LIGHTING | 63G | SPORTS AND AREAS | 78F | SPORT/HI.POW.FLOOD. | 1 | 1 | NR | 58788 | CCM | 16.633 | 14.842 | KG | 8034035094576 | 8034035094576 | 8034035094576 | 0
GWP3132DG957 | STADIUM PROe 1M C2 CRI90 5700K DALI | STADIUM PROe 1M DALI CL.I C2 CRI90 5700K | 2540 | 1 | NR | 1940 | 1 | NR | 30.93% | INTERNAL USE | 6LT63G78F7772LM100 | 30 | 6LT | LIGHTING | 63G | SPORTS AND AREAS | 78F | SPORT/HI.POW.FLOOD. | 1 | 1 | NR | 58788 | CCM | 16.633 | 14.842 | KG | 8034035094866 | 8034035094866 | 8034035094866 | 0
GWP3132DH740 | STADIUM PROe 1M C3 CRI70 4000K DALI | STADIUM PROe 1M DALI CL.I C3 CRI70 4000K | 2540 | 1 | NR | 1940 | 1 | NR | 30.93% | INTERNAL USE | 6LT63G78F7772LM100 | 30 | 6LT | LIGHTING | 63G | SPORTS AND AREAS | 78F | SPORT/HI.POW.FLOOD. | 1 | 1 | NR | 58788 | CCM | 16.697 | 14.906 | KG | 8034035093678 | 8034035093678 | 8034035093678 | 0
GWP3132DH757 | STADIUM PROe 1M C3 CRI70 5700K DALI | STADIUM PROe 1M DALI CL.I C3 CRI70 5700K | 2540 | 1 | NR | 1940 | 1 | NR | 30.93% | INTERNAL USE | 6LT63G78F7772LM100 | 30 | 6LT | LIGHTING | 63G | SPORTS AND AREAS | 78F | SPORT/HI.POW.FLOOD. | 1 | 1 | NR | 58788 | CCM | 16.697 | 14.906 | KG | 8034035093968 | 8034035093968 | 8034035093968 | 0
GWP3132DH840 | STADIUM PROe 1M C3 CRI80 4000K DALI | STADIUM PROe 1M DALI CL.I C3 CRI80 4000K | 2540 | 1 | NR | 1940 | 1 | NR | 30.93% | INTERNAL USE | 6LT63G78F7772LM100 | 30 | 6LT | LIGHTING | 63G | SPORTS AND AREAS | 78F | SPORT/HI.POW.FLOOD. | 1 | 1 | NR | 58788 | CCM | 16.697 | 14.906 | KG | 8034035094293 | 8034035094293 | 8034035094293 | 0
GWP3132DH857 | STADIUM PROe 1M C3 CRI80 5700K DALI | STADIUM PROe 1M DALI CL.I C3 CRI80 5700K | 2540 | 1 | NR | 1940 | 1 | NR | 30.93% | INTERNAL USE | 6LT63G78F7772LM100 | 30 | 6LT | LIGHTING | 63G | SPORTS AND AREAS | 78F | SPORT/HI.POW.FLOOD. | 1 | 1 | NR | 58788 | CCM | 16.697 | 14.906 | KG | 8034035094583 | 8034035094583 | 8034035094583 | 0
GWP3132DH957 | STADIUM PROe 1M C3 CRI90 5700K DALI | STADIUM PROe 1M DALI CL.I C3 CRI90 5700K | 2540 | 1 | NR | 1940 | 1 | NR | 30.93% | INTERNAL USE | 6LT63G78F7772LM100 | 30 | 6LT | LIGHTING | 63G | SPORTS AND AREAS | 78F | SPORT/HI.POW.FLOOD. | 1 | 1 | NR | 58788 | CCM | 16.697 | 14.906 | KG | 8034035094873 | 8034035094873 | 8034035094873 | 0
GWP3132DL740 | STADIUM PROe 1M C4 CRI70 4000K DALI | STADIUM PROe 1M DALI CL.I C4 CRI70 4000K | 2540 | 1 | NR | 1940 | 1 | NR | 30.93% | INTERNAL USE | 6LT63G78F7772LM100 | 30 | 6LT | LIGHTING | 63G | SPORTS AND AREAS | 78F | SPORT/HI.POW.FLOOD. | 1 | 1 | NR | 58788 | CCM | 16.701 | 14.91 | KG | 8034035093685 | 8034035093685 | 8034035093685 | 0
GWP3132DL757 | STADIUM PROe 1M C4 CRI70 5700K DALI | STADIUM PROe 1M DALI CL.I C4 CRI70 5700K | 2540 | 1 | NR | 1940 | 1 | NR | 30.93% | INTERNAL USE | 6LT63G78F7772LM100 | 30 | 6LT | LIGHTING | 63G | SPORTS AND AREAS | 78F | SPORT/HI.POW.FLOOD. | 1 | 1 | NR | 58788 | CCM | 16.701 | 14.91 | KG | 8034035093975 | 8034035093975 | 8034035093975 | 0
GWP3132DL840 | STADIUM PROe 1M C4 CRI80 4000K DALI | STADIUM PROe 1M DALI CL.I C4 CRI80 4000K | 2540 | 1 | NR | 1940 | 1 | NR | 30.93% | INTERNAL USE | 6LT63G78F7772LM100 | 30 | 6LT | LIGHTING | 63G | SPORTS AND AREAS | 78F | SPORT/HI.POW.FLOOD. | 1 | 1 | NR | 58788 | CCM | 16.701 | 14.91 | KG | 8034035094309 | 8034035094309 | 8034035094309 | 0
GWP3132DL857 | STADIUM PROe 1M C4 CRI80 5700K DALI | STADIUM PROe 1M DALI CL.I C4 CRI80 5700K | 2540 | 1 | NR | 1940 | 1 | NR | 30.93% | INTERNAL USE | 6LT63G78F7772LM100 | 30 | 6LT | LIGHTING | 63G | SPORTS AND AREAS | 78F | SPORT/HI.POW.FLOOD. | 1 | 1 | NR | 58788 | CCM | 16.701 | 14.91 | KG | 8034035094590 | 8034035094590 | 8034035094590 | 0
GWP3132DL957 | STADIUM PROe 1M C4 CRI90 5700K DALI | STADIUM PROe 1M DALI CL.I C4 CRI90 5700K | 2540 | 1 | NR | 1940 | 1 | NR | 30.93% | INTERNAL USE | 6LT63G78F7772LM100 | 30 | 6LT | LIGHTING | 63G | SPORTS AND AREAS | 78F | SPORT/HI.POW.FLOOD. | 1 | 1 | NR | 58788 | CCM | 16.701 | 14.91 | KG | 8034035094880 | 8034035094880 | 8034035094880 | 0
GWP3133DA730 | SPATIUM PRO 1M S1 CRI70 3000K DALI | SPATIUM PRO 1M DALI CL.I S1 CRI70 3000K | 2540 | 1 | NR | 1940 | 1 | NR | 30.93% | INTERNAL USE | 6LT63G78F7872LV100 | 30 | 6LT | LIGHTING | 63G | SPORTS AND AREAS | 78F | SPORT/HI.POW.FLOOD. | 1 | 1 | NR | 58788 | CCM | 16.717 | 14.926 | KG | 8034035093524 | 8034035093524 | 8034035093524 | 0
GWP3133DA740 | SPATIUM PRO 1M S1 CRI70 4000K DALI | SPATIUM PRO 1M DALI CL.I S1 CRI70 4000K | 2540 | 1 | NR | 1940 | 1 | NR | 30.93% | INTERNAL USE | 6LT63G78F7872LV100 | 30 | 6LT | LIGHTING | 63G | SPORTS AND AREAS | 78F | SPORT/HI.POW.FLOOD. | 1 | 1 | NR | 58788 | CCM | 16.717 | 14.926 | KG | 8034035093814 | 8034035093814 | 8034035093814 | 0
GWP3133DA757 | SPATIUM PRO 1M S1 CRI70 5700K DALI | SPATIUM PRO 1M DALI CL.I S1 CRI70 5700K | 2540 | 1 | NR | 1940 | 1 | NR | 30.93% | INTERNAL USE | 6LT63G78F7872LV100 | 30 | 6LT | LIGHTING | 63G | SPORTS AND AREAS | 78F | SPORT/HI.POW.FLOOD. | 1 | 1 | NR | 58788 | CCM | 12.8 | 12.5 | KG | 8034035094101 | 8034035094101 | 8034035094101 | 0
GWP3133DA830 | SPATIUM PRO 1M S1 CRI80 3000K DALI | SPATIUM PRO 1M DALI CL.I S1 CRI80 3000K | 2540 | 1 | NR | 1940 | 1 | NR | 30.93% | INTERNAL USE | 6LT63G78F7872LV100 | 30 | 6LT | LIGHTING | 63G | SPORTS AND AREAS | 78F | SPORT/HI.POW.FLOOD. | 1 | 1 | NR | 58788 | CCM | 16.717 | 14.926 | KG | 8034035094149 | 8034035094149 | 8034035094149 | 0
GWP3133DA840 | SPATIUM PRO 1M S1 CRI80 4000K DALI | SPATIUM PRO 1M DALI CL.I S1 CRI80 4000K | 2540 | 1 | NR | 1940 | 1 | NR | 30.93% | INTERNAL USE | 6LT63G78F7872LV100 | 30 | 6LT | LIGHTING | 63G | SPORTS AND AREAS | 78F | SPORT/HI.POW.FLOOD. | 1 | 1 | NR | 58788 | CCM | 16.717 | 14.926 | KG | 8034035094439 | 8034035094439 | 8034035094439 | 0
GWP3133DA857 | SPATIUM PRO 1M S1 CRI80 5700K DALI | SPATIUM PRO 1M DALI CL.I S1 CRI80 5700K | 2540 | 1 | NR | 1940 | 1 | NR | 30.93% | INTERNAL USE | 6LT63G78F7872LV100 | 30 | 6LT | LIGHTING | 63G | SPORTS AND AREAS | 78F | SPORT/HI.POW.FLOOD. | 1 | 1 | NR | 58788 | CCM | 16.717 | 14.926 | KG | 8034035094729 | 8034035094729 | 8034035094729 | 0
GWP3133DB730 | SPATIUM PRO 1M A1 CRI70 3000K DALI | SPATIUM PRO 1M DALI CL.I A1 CRI70 3000K | 2540 | 1 | NR | 1940 | 1 | NR | 30.93% | INTERNAL USE | 6LT63G78F7872LV100 | 30 | 6LT | LIGHTING | 63G | SPORTS AND AREAS | 78F | SPORT/HI.POW.FLOOD. | 1 | 1 | NR | 58788 | CCM | 16.982 | 15.192 | KG | 8034035093197 | 8034035093197 | 8034035093197 | 0
GWP3133DB740 | SPATIUM PRO 1M A1 CRI70 4000K DALI | SPATIUM PRO 1M DALI CL.I A1 CRI70 4000K | 2540 | 1 | NR | 1940 | 1 | NR | 30.93% | INTERNAL USE | 6LT63G78F7872LV100 | 30 | 6LT | LIGHTING | 63G | SPORTS AND AREAS | 78F | SPORT/HI.POW.FLOOD. | 1 | 1 | NR | 58788 | CCM | 16.982 | 15.192 | KG | 8034035093784 | 8034035093784 | 8034035093784 | 0
GWP3133DB757 | SPATIUM PRO 1M A1 CRI70 5700K DALI | SPATIUM PRO 1M DALI CL.I A1 CRI70 5700K | 2540 | 1 | NR | 1940 | 1 | NR | 30.93% | INTERNAL USE | 6LT63G78F7872LV100 | 30 | 6LT | LIGHTING | 63G | SPORTS AND AREAS | 78F | SPORT/HI.POW.FLOOD. | 1 | 1 | NR | 58788 | CCM | 16.982 | 15.192 | KG | 8034035094071 | 8034035094071 | 8034035094071 | 0
GWP3133DB830 | SPATIUM PRO 1M A1 CRI80 3000K DALI | SPATIUM PRO 1M DALI CL.I A1 CRI80 3000K | 2540 | 1 | NR | 1940 | 1 | NR | 30.93% | INTERNAL USE | 6LT63G78F7872LV100 | 30 | 6LT | LIGHTING | 63G | SPORTS AND AREAS | 78F | SPORT/HI.POW.FLOOD. | 1 | 1 | NR | 58788 | CCM | 16.982 | 15.192 | KG | 8034035094118 | 8034035094118 | 8034035094118 | 0
GWP3133DB840 | SPATIUM PRO 1M A1 CRI80 4000K DALI | SPATIUM PRO 1M DALI CL.I A1 CRI80 4000K | 2540 | 1 | NR | 1940 | 1 | NR | 30.93% | INTERNAL USE | 6LT63G78F7872LV100 | 30 | 6LT | LIGHTING | 63G | SPORTS AND AREAS | 78F | SPORT/HI.POW.FLOOD. | 1 | 1 | NR | 58788 | CCM | 16.982 | 15.192 | KG | 8034035094408 | 8034035094408 | 8034035094408 | 0
GWP3133DB857 | SPATIUM PRO 1M A1 CRI80 5700K DALI | SPATIUM PRO 1M DALI CL.I A1 CRI80 5700K | 2540 | 1 | NR | 1940 | 1 | NR | 30.93% | INTERNAL USE | 6LT63G78F7872LV100 | 30 | 6LT | LIGHTING | 63G | SPORTS AND AREAS | 78F | SPORT/HI.POW.FLOOD. | 1 | 1 | NR | 58788 | CCM | 16.982 | 15.192 | KG | 8034035094699 | 8034035094699 | 8034035094699 | 0
GWP3133DC730 | SPATIUM PRO 1M A2 CRI70 3000K DALI | SPATIUM PRO 1M DALI CL.I A2 CRI70 3000K | 2540 | 1 | NR | 1940 | 1 | NR | 30.93% | INTERNAL USE | 6LT63G78F7872LV100 | 30 | 6LT | LIGHTING | 63G | SPORTS AND AREAS | 78F | SPORT/HI.POW.FLOOD. | 1 | 1 | NR | 58788 | CCM | 16.769 | 14.978 | KG | 8034035093500 | 8034035093500 | 8034035093500 | 0
GWP3133DC740 | SPATIUM PRO 1M A2 CRI70 4000K DALI | SPATIUM PRO 1M DALI CL.I A2 CRI70 4000K | 2540 | 1 | NR | 1940 | 1 | NR | 30.93% | INTERNAL USE | 6LT63G78F7872LV100 | 30 | 6LT | LIGHTING | 63G | SPORTS AND AREAS | 78F | SPORT/HI.POW.FLOOD. | 1 | 1 | NR | 58788 | CCM | 16.769 | 14.978 | KG | 8034035093791 | 8034035093791 | 8034035093791 | 0
GWP3133DC757 | SPATIUM PRO 1M A2 CRI70 5700K DALI | SPATIUM PRO 1M DALI CL.I A2 CRI70 5700K | 2540 | 1 | NR | 1940 | 1 | NR | 30.93% | INTERNAL USE | 6LT63G78F7872LV100 | 30 | 6LT | LIGHTING | 63G | SPORTS AND AREAS | 78F | SPORT/HI.POW.FLOOD. | 1 | 1 | NR | 58788 | CCM | 16.769 | 14.978 | KG | 8034035094088 | 8034035094088 | 8034035094088 | 0
GWP3133DC830 | SPATIUM PRO 1M A2 CRI80 3000K DALI | SPATIUM PRO 1M DALI CL.I A2 CRI80 3000K | 2540 | 1 | NR | 1940 | 1 | NR | 30.93% | INTERNAL USE | 6LT63G78F7872LV100 | 30 | 6LT | LIGHTING | 63G | SPORTS AND AREAS | 78F | SPORT/HI.POW.FLOOD. | 1 | 1 | NR | 58788 | CCM | 16.769 | 14.978 | KG | 8034035094125 | 8034035094125 | 8034035094125 | 0
GWP3133DC840 | SPATIUM PRO 1M A2 CRI80 4000K DALI | SPATIUM PRO 1M DALI CL.I A2 CRI80 4000K | 2540 | 1 | NR | 1940 | 1 | NR | 30.93% | INTERNAL USE | 6LT63G78F7872LV100 | 30 | 6LT | LIGHTING | 63G | SPORTS AND AREAS | 78F | SPORT/HI.POW.FLOOD. | 1 | 1 | NR | 58788 | CCM | 16.769 | 14.978 | KG | 8034035094415 | 8034035094415 | 8034035094415 | 0
GWP3133DC857 | SPATIUM PRO 1M A2 CRI80 5700K DALI | SPATIUM PRO 1M DALI CL.I A2 CRI80 5700K | 2540 | 1 | NR | 1940 | 1 | NR | 30.93% | INTERNAL USE | 6LT63G78F7872LV100 | 30 | 6LT | LIGHTING | 63G | SPORTS AND AREAS | 78F | SPORT/HI.POW.FLOOD. | 1 | 1 | NR | 58788 | CCM | 16.769 | 14.978 | KG | 8034035094705 | 8034035094705 | 8034035094705 | 0
GWP3133DF730 | SPATIUM PRO 1M C1 CRI70 3000K DALI | SPATIUM PRO 1M DALI CL.I C1 CRI70 3000K | 2540 | 1 | NR | 1940 | 1 | NR | 30.93% | INTERNAL USE | 6LT63G78F7872LV100 | 30 | 6LT | LIGHTING | 63G | SPORTS AND AREAS | 78F | SPORT/HI.POW.FLOOD. | 1 | 1 | NR | 58788 | CCM | 16.877 | 15.086 | KG | 8034035093517 | 8034035093517 | 8034035093517 | 0
GWP3133DF740 | SPATIUM PRO 1M C1 CRI70 4000K DALI | SPATIUM PRO 1M DALI CL.I C1 CRI70 4000K | 2540 | 1 | NR | 1940 | 1 | NR | 30.93% | INTERNAL USE | 6LT63G78F7872LV100 | 30 | 6LT | LIGHTING | 63G | SPORTS AND AREAS | 78F | SPORT/HI.POW.FLOOD. | 1 | 1 | NR | 58788 | CCM | 16.877 | 15.086 | KG | 8034035093807 | 8034035093807 | 8034035093807 | 0
GWP3133DF757 | SPATIUM PRO 1M C1 CRI70 5700K DALI | SPATIUM PRO 1M DALI CL.I C1 CRI70 5700K | 2540 | 1 | NR | 1940 | 1 | NR | 30.93% | INTERNAL USE | 6LT63G78F7872LV100 | 30 | 6LT | LIGHTING | 63G | SPORTS AND AREAS | 78F | SPORT/HI.POW.FLOOD. | 1 | 1 | NR | 58788 | CCM | 16.877 | 15.086 | KG | 8034035094095 | 8034035094095 | 8034035094095 | 0
GWP3133DF830 | SPATIUM PRO 1M C1 CRI80 3000K DALI | SPATIUM PRO 1M DALI CL.I C1 CRI80 3000K | 2540 | 1 | NR | 1940 | 1 | NR | 30.93% | INTERNAL USE | 6LT63G78F7872LV100 | 30 | 6LT | LIGHTING | 63G | SPORTS AND AREAS | 78F | SPORT/HI.POW.FLOOD. | 1 | 1 | NR | 58788 | CCM | 16.877 | 15.086 | KG | 8034035094132 | 8034035094132 | 8034035094132 | 0
GWP3133DF840 | SPATIUM PRO 1M C1 CRI80 4000K DALI | SPATIUM PRO 1M DALI CL.I C1 CRI80 4000K | 2540 | 1 | NR | 1940 | 1 | NR | 30.93% | INTERNAL USE | 6LT63G78F7872LV100 | 30 | 6LT | LIGHTING | 63G | SPORTS AND AREAS | 78F | SPORT/HI.POW.FLOOD. | 1 | 1 | NR | 58788 | CCM | 16.877 | 15.086 | KG | 8034035094422 | 8034035094422 | 8034035094422 | 0
GWP3133DF857 | SPATIUM PRO 1M C1 CRI80 5700K DALI | SPATIUM PRO 1M DALI CL.I C1 CRI80 5700K | 2540 | 1 | NR | 1940 | 1 | NR | 30.93% | INTERNAL USE | 6LT63G78F7872LV100 | 30 | 6LT | LIGHTING | 63G | SPORTS AND AREAS | 78F | SPORT/HI.POW.FLOOD. | 1 | 1 | NR | 58788 | CCM | 16.877 | 15.086 | KG | 8034035094712 | 8034035094712 | 8034035094712 | 0
GWP30031 | MULTICHANNEL DALI DRIVER STADIUM PRO 3M | ZESPÓŁ ZASILAJĄCY DALI A 3M 400V | 3260 | 1 | NR | 2490 | 1 | NR | 30.92% | INTERNAL USE | 6LT63G78F7772KE100 | 30 | 6LT | LIGHTING | 63G | SPORTS AND AREAS | 78F | SPORT/HI.POW.FLOOD. | 1 | 1 | NR | 20130 | CCM | 6.632 | 6.1 | KG | 8034035078835 | 8034035078835 | 8034035078835 | 0
GWP20003 | CONNECTION KIT 3X2M | ZEST. POŁĄCZENIA 3X2M | 525 | 1 | NR | 401 | 1 | NR | 30.92% | INTERNAL USE | 6LT63G78F7732KV100 | 40 | 6LT | LIGHTING | 63G | SPORTS AND AREAS | 78F | SPORT/HI.POW.FLOOD. | 1 | 1 | NR | 10749.375 | CCM | 1.797 | 1.759 | KG
GWP3336AA740 | STADIUM PROx 3M S1 CRI70 4000K | STADIUM PROx 3M CL.I S1 CRI 70 4000K | 5250 | 1 | NR | 4010 | 1 | NR | 30.92% | INTERNAL USE | 6LT63G78F7772O2100 | 30 | 6LT | LIGHTING | 63G | SPORTS AND AREAS | 78F | SPORT/HI.POW.FLOOD. | 1 | 1 | NR | 220970.25 | CCM | 31.193 | 28.756 | KG | 8034035114496 | 0 | 0 | 0
GWP3336AA757 | STADIUM PROx 3M S1 CRI70 5700K | STADIUM PROx 3M CL.I S1 CRI 70 5700K | 5250 | 1 | NR | 4010 | 1 | NR | 30.92% | INTERNAL USE | 6LT63G78F7772O2100 | 30 | 6LT | LIGHTING | 63G | SPORTS AND AREAS | 78F | SPORT/HI.POW.FLOOD. | 1 | 1 | NR | 220970.25 | CCM | 31.193 | 28.756 | KG | 8034035114502 | 0 | 0 | 0
GWP3336AA840 | STADIUM PROx 3M S1 CRI80 4000K | STADIUM PROx 3M CL.I S1 CRI 80 4000K | 5250 | 1 | NR | 4010 | 1 | NR | 30.92% | INTERNAL USE | 6LT63G78F7772O2100 | 30 | 6LT | LIGHTING | 63G | SPORTS AND AREAS | 78F | SPORT/HI.POW.FLOOD. | 1 | 1 | NR | 220970.25 | CCM | 31.193 | 28.756 | KG | 8034035114519 | 0 | 0 | 0
GWP3336AA857 | STADIUM PROx 3M S1 CRI80 5700K | STADIUM PROx 3M CL.I S1 CRI 80 5700K | 5250 | 1 | NR | 4010 | 1 | NR | 30.92% | INTERNAL USE | 6LT63G78F7772O2100 | 30 | 6LT | LIGHTING | 63G | SPORTS AND AREAS | 78F | SPORT/HI.POW.FLOOD. | 1 | 1 | NR | 220970.25 | CCM | 31.193 | 28.756 | KG | 8034035114526 | 0 | 0 | 0
GWP3336AA957 | STADIUM PROx 3M S1 CRI90 5700K | STADIUM PROx 3M CL.I S1 CRI 90 5700K | 5250 | 1 | NR | 4010 | 1 | NR | 30.92% | INTERNAL USE | 6LT63G78F7772O2100 | 30 | 6LT | LIGHTING | 63G | SPORTS AND AREAS | 78F | SPORT/HI.POW.FLOOD. | 1 | 1 | NR | 220970.25 | CCM | 31.193 | 28.756 | KG | 8034035114533 | 0 | 0 | 0
GWP3336AB740 | STADIUM PROx 3M A1 CRI70 4000K | STADIUM PROx 3M CL.I A1 CRI 70 4000K | 5250 | 1 | NR | 4010 | 1 | NR | 30.92% | INTERNAL USE | 6LT63G78F7772O2100 | 30 | 6LT | LIGHTING | 63G | SPORTS AND AREAS | 78F | SPORT/HI.POW.FLOOD. | 1 | 1 | NR | 240725.628 | CCM | 32.792 | 29.551 | KG | 8034035115202 | 0 | 0 | 0
GWP3336AB757 | STADIUM PROx 3M A1 CRI70 5700K | STADIUM PROx 3M CL.I A1 CRI 70 5700K | 5250 | 1 | NR | 4010 | 1 | NR | 30.92% | INTERNAL USE | 6LT63G78F7772O2100 | 30 | 6LT | LIGHTING | 63G | SPORTS AND AREAS | 78F | SPORT/HI.POW.FLOOD. | 1 | 1 | NR | 240725.628 | CCM | 32.792 | 29.551 | KG | 8034035115219 | 0 | 0 | 0
GWP3336AB840 | STADIUM PROx 3M A1 CRI80 4000K | STADIUM PROx 3M CL.I A1 CRI 80 4000K | 5250 | 1 | NR | 4010 | 1 | NR | 30.92% | INTERNAL USE | 6LT63G78F7772O2100 | 30 | 6LT | LIGHTING | 63G | SPORTS AND AREAS | 78F | SPORT/HI.POW.FLOOD. | 1 | 1 | NR | 240725.628 | CCM | 32.792 | 29.551 | KG | 8034035115226 | 0 | 0 | 0
GWP3336AB857 | STADIUM PROx 3M A1 CRI80 5700K | STADIUM PROx 3M CL.I A1 CRI 80 5700K | 5250 | 1 | NR | 4010 | 1 | NR | 30.92% | INTERNAL USE | 6LT63G78F7772O2100 | 30 | 6LT | LIGHTING | 63G | SPORTS AND AREAS | 78F | SPORT/HI.POW.FLOOD. | 1 | 1 | NR | 240725.628 | CCM | 32.792 | 29.551 | KG | 8034035115233 | 0 | 0 | 0
GWP3336AB957 | STADIUM PROx 3M A1 CRI90 5700K | STADIUM PROx 3M CL.I A1 CRI 90 5700K | 5250 | 1 | NR | 4010 | 1 | NR | 30.92% | INTERNAL USE | 6LT63G78F7772O2100 | 30 | 6LT | LIGHTING | 63G | SPORTS AND AREAS | 78F | SPORT/HI.POW.FLOOD. | 1 | 1 | NR | 240725.628 | CCM | 32.792 | 29.551 | KG | 8034035115240 | 0 | 0 | 0
GWP3336AC740 | STADIUM PROx 3M A2 CRI70 4000K | STADIUM PROx 3M CL.I A2 CRI 70 4000K | 5250 | 1 | NR | 4010 | 1 | NR | 30.92% | INTERNAL USE | 6LT63G78F7772O2100 | 30 | 6LT | LIGHTING | 63G | SPORTS AND AREAS | 78F | SPORT/HI.POW.FLOOD. | 1 | 1 | NR | 240725.628 | CCM | 32.153 | 28.912 | KG | 8034035115257 | 0 | 0 | 0
GWP3336AC757 | STADIUM PROx 3M A2 CRI70 5700K | STADIUM PROx 3M CL.I A2 CRI 70 5700K | 5250 | 1 | NR | 4010 | 1 | NR | 30.92% | INTERNAL USE | 6LT63G78F7772O2100 | 30 | 6LT | LIGHTING | 63G | SPORTS AND AREAS | 78F | SPORT/HI.POW.FLOOD. | 1 | 1 | NR | 240725.628 | CCM | 38 | 28.912 | KG | 8034035115264 | 0 | 0 | 0
GWP3336AC840 | STADIUM PROx 3M A2 CRI80 4000K | STADIUM PROx 3M CL.I A2 CRI 80 4000K | 5250 | 1 | NR | 4010 | 1 | NR | 30.92% | INTERNAL USE | 6LT63G78F7772O2100 | 30 | 6LT | LIGHTING | 63G | SPORTS AND AREAS | 78F | SPORT/HI.POW.FLOOD. | 1 | 1 | NR | 240725.628 | CCM | 32.153 | 28.912 | KG | 8034035115271 | 0 | 0 | 0
GWP3336AC857 | STADIUM PROx 3M A2 CRI80 5700K | STADIUM PROx 3M CL.I A2 CRI 80 5700K | 5250 | 1 | NR | 4010 | 1 | NR | 30.92% | INTERNAL USE | 6LT63G78F7772O2100 | 30 | 6LT | LIGHTING | 63G | SPORTS AND AREAS | 78F | SPORT/HI.POW.FLOOD. | 1 | 1 | NR | 240725.628 | CCM | 32.153 | 28.912 | KG | 8034035115288 | 0 | 0 | 0
GWP3336AC957 | STADIUM PROx 3M A2 CRI90 5700K | STADIUM PROx 3M CL.I A2 CRI 90 5700K | 5250 | 1 | NR | 4010 | 1 | NR | 30.92% | INTERNAL USE | 6LT63G78F7772O2100 | 30 | 6LT | LIGHTING | 63G | SPORTS AND AREAS | 78F | SPORT/HI.POW.FLOOD. | 1 | 1 | NR | 240725.628 | CCM | 32.153 | 28.912 | KG | 8034035115295 | 0 | 0 | 0
GWP3336AF740 | STADIUM PROx 3M C1 CRI70 4000K | STADIUM PROx 3M CL.I C1 CRI 70 4000K | 5250 | 1 | NR | 4010 | 1 | NR | 30.92% | INTERNAL USE | 6LT63G78F7772O2100 | 30 | 6LT | LIGHTING | 63G | SPORTS AND AREAS | 78F | SPORT/HI.POW.FLOOD. | 1 | 1 | NR | 220970.25 | CCM | 31.673 | 29.236 | KG | 8034035114540 | 0 | 0 | 0
GWP3336AF757 | STADIUM PROx 3M C1 CRI70 5700K | STADIUM PROx 3M CL.I C1 CRI 70 5700K | 5250 | 1 | NR | 4010 | 1 | NR | 30.92% | INTERNAL USE | 6LT63G78F7772O2100 | 30 | 6LT | LIGHTING | 63G | SPORTS AND AREAS | 78F | SPORT/HI.POW.FLOOD. | 1 | 1 | NR | 220970.25 | CCM | 38 | 29.236 | KG | 8034035114557 | 0 | 0 | 0
GWP3336AF840 | STADIUM PROx 3M C1 CRI80 4000K | STADIUM PROx 3M CL.I C1 CRI 80 4000K | 5250 | 1 | NR | 4010 | 1 | NR | 30.92% | INTERNAL USE | 6LT63G78F7772O2100 | 10 | 6LT | LIGHTING | 63G | SPORTS AND AREAS | 78F | SPORT/HI.POW.FLOOD. | 1 | 1 | NR | 220970.25 | CCM | 31.673 | 29.236 | KG | 8034035114564 | 0 | 0 | 0
GWP3336AF857 | STADIUM PROx 3M C1 CRI80 5700K | STADIUM PROx 3M CL.I C1 CRI 80 5700K | 5250 | 1 | NR | 4010 | 1 | NR | 30.92% | INTERNAL USE | 6LT63G78F7772O2100 | 10 | 6LT | LIGHTING | 63G | SPORTS AND AREAS | 78F | SPORT/HI.POW.FLOOD. | 1 | 1 | NR | 220970.25 | CCM | 31.673 | 29.236 | KG | 8034035114571 | 0 | 0 | 0
GWP3336AF957 | STADIUM PROx 3M C1 CRI90 5700K | STADIUM PROx 3M CL.I C1 CRI 90 5700K | 5250 | 1 | NR | 4010 | 1 | NR | 30.92% | INTERNAL USE | 6LT63G78F7772O2100 | 30 | 6LT | LIGHTING | 63G | SPORTS AND AREAS | 78F | SPORT/HI.POW.FLOOD. | 1 | 1 | NR | 220970.25 | CCM | 31.673 | 29.236 | KG | 8034035114588 | 0 | 0 | 0
GWP3336AG740 | STADIUM PROx 3M C2 CRI70 4000K | STADIUM PROx 3M CL.I C2 CRI 70 4000K | 5250 | 1 | NR | 4010 | 1 | NR | 30.92% | INTERNAL USE | 6LT63G78F7772O2100 | 30 | 6LT | LIGHTING | 63G | SPORTS AND AREAS | 78F | SPORT/HI.POW.FLOOD. | 1 | 1 | NR | 220970.25 | CCM | 30.941 | 28.504 | KG | 8034035114595 | 0 | 0 | 0
GWP3336AG757 | STADIUM PROx 3M C2 CRI70 5700K | STADIUM PROx 3M CL.I C2 CRI 70 5700K | 5250 | 1 | NR | 4010 | 1 | NR | 30.92% | INTERNAL USE | 6LT63G78F7772O2100 | 30 | 6LT | LIGHTING | 63G | SPORTS AND AREAS | 78F | SPORT/HI.POW.FLOOD. | 1 | 1 | NR | 220970.25 | CCM | 30.941 | 28.504 | KG | 8034035114601 | 0 | 0 | 0
GWP3336AG840 | STADIUM PROx 3M C2 CRI80 4000K | STADIUM PROx 3M CL.I C2 CRI 80 4000K | 5250 | 1 | NR | 4010 | 1 | NR | 30.92% | INTERNAL USE | 6LT63G78F7772O2100 | 30 | 6LT | LIGHTING | 63G | SPORTS AND AREAS | 78F | SPORT/HI.POW.FLOOD. | 1 | 1 | NR | 220970.25 | CCM | 30.941 | 28.504 | KG | 8034035114618 | 0 | 0 | 0
GWP3336AG857 | STADIUM PROx 3M C2 CRI80 5700K | STADIUM PROx 3M CL.I C2 CRI 80 5700K | 5250 | 1 | NR | 4010 | 1 | NR | 30.92% | INTERNAL USE | 6LT63G78F7772O2100 | 30 | 6LT | LIGHTING | 63G | SPORTS AND AREAS | 78F | SPORT/HI.POW.FLOOD. | 1 | 1 | NR | 220970.25 | CCM | 30.941 | 28.504 | KG | 8034035114625 | 0 | 0 | 0
GWP3336AG957 | STADIUM PROx 3M C2 CRI90 5700K | STADIUM PROx 3M CL.I C2 CRI 90 5700K | 5250 | 1 | NR | 4010 | 1 | NR | 30.92% | INTERNAL USE | 6LT63G78F7772O2100 | 30 | 6LT | LIGHTING | 63G | SPORTS AND AREAS | 78F | SPORT/HI.POW.FLOOD. | 1 | 1 | NR | 220970.25 | CCM | 30.941 | 28.504 | KG | 8034035114632 | 0 | 0 | 0
GWP3336AH740 | STADIUM PROx 3M C3 CRI70 4000K | STADIUM PROx 3M CL.I C3 CRI 70 4000K | 5250 | 1 | NR | 4010 | 1 | NR | 30.92% | INTERNAL USE | 6LT63G78F7772O2100 | 30 | 6LT | LIGHTING | 63G | SPORTS AND AREAS | 78F | SPORT/HI.POW.FLOOD. | 1 | 1 | NR | 220970.25 | CCM | 31.133 | 28.696 | KG | 8034035114649 | 0 | 0 | 0
GWP3336AH757 | STADIUM PROx 3M C3 CRI70 5700K | STADIUM PROx 3M CL.I C3 CRI 70 5700K | 5250 | 1 | NR | 4010 | 1 | NR | 30.92% | INTERNAL USE | 6LT63G78F7772O2100 | 30 | 6LT | LIGHTING | 63G | SPORTS AND AREAS | 78F | SPORT/HI.POW.FLOOD. | 1 | 1 | NR | 220970.25 | CCM | 31.133 | 28.696 | KG | 8034035114656 | 0 | 0 | 0
GWP3336AH840 | STADIUM PROx 3M C3 CRI80 4000K | STADIUM PROx 3M CL.I C3 CRI 80 4000K | 5250 | 1 | NR | 4010 | 1 | NR | 30.92% | INTERNAL USE | 6LT63G78F7772O2100 | 30 | 6LT | LIGHTING | 63G | SPORTS AND AREAS | 78F | SPORT/HI.POW.FLOOD. | 1 | 1 | NR | 220970.25 | CCM | 31.133 | 28.696 | KG | 8034035114663 | 0 | 0 | 0
GWP3336AH857 | STADIUM PROx 3M C3 CRI80 5700K | STADIUM PROx 3M CL.I C3 CRI 80 5700K | 5250 | 1 | NR | 4010 | 1 | NR | 30.92% | INTERNAL USE | 6LT63G78F7772O2100 | 30 | 6LT | LIGHTING | 63G | SPORTS AND AREAS | 78F | SPORT/HI.POW.FLOOD. | 1 | 1 | NR | 220970.25 | CCM | 31.133 | 28.696 | KG | 8034035114670 | 0 | 0 | 0
GWP3336AH957 | STADIUM PROx 3M C3 CRI90 5700K | STADIUM PROx 3M CL.I C3 CRI 90 5700K | 5250 | 1 | NR | 4010 | 1 | NR | 30.92% | INTERNAL USE | 6LT63G78F7772O2100 | 30 | 6LT | LIGHTING | 63G | SPORTS AND AREAS | 78F | SPORT/HI.POW.FLOOD. | 1 | 1 | NR | 220970.25 | CCM | 31.133 | 28.696 | KG | 8034035114687 | 0 | 0 | 0
GWP3336AM740 | STADIUM PROx 3M C5 CRI70 4000K | STADIUM PROx 3M CL.I C5 CRI 70 4000K | 5250 | 1 | NR | 4010 | 1 | NR | 30.92% | INTERNAL USE | 6LT63G78F7772O2100 | 30 | 6LT | LIGHTING | 63G | SPORTS AND AREAS | 78F | SPORT/HI.POW.FLOOD. | 1 | 1 | NR | 220970.25 | CCM | 31.193 | 28.756 | KG | 8034035114694 | 0 | 0 | 0
GWP3336AM757 | STADIUM PROx 3M C5 CRI70 5700K | STADIUM PROx 3M CL.I C5 CRI 70 5700K | 5250 | 1 | NR | 4010 | 1 | NR | 30.92% | INTERNAL USE | 6LT63G78F7772O2100 | 30 | 6LT | LIGHTING | 63G | SPORTS AND AREAS | 78F | SPORT/HI.POW.FLOOD. | 1 | 1 | NR | 220970.25 | CCM | 31.193 | 28.756 | KG | 8034035114700 | 0 | 0 | 0
GWP3336AM840 | STADIUM PROx 3M C5 CRI80 4000K | STADIUM PROx 3M CL.I C5 CRI 80 4000K | 5250 | 1 | NR | 4010 | 1 | NR | 30.92% | INTERNAL USE | 6LT63G78F7772O2100 | 30 | 6LT | LIGHTING | 63G | SPORTS AND AREAS | 78F | SPORT/HI.POW.FLOOD. | 1 | 1 | NR | 220970.25 | CCM | 31.193 | 28.756 | KG | 8034035114717 | 0 | 0 | 0
GWP3336AM857 | STADIUM PROx 3M C5 CRI80 5700K | STADIUM PROx 3M CL.I C5 CRI 80 5700K | 5250 | 1 | NR | 4010 | 1 | NR | 30.92% | INTERNAL USE | 6LT63G78F7772O2100 | 30 | 6LT | LIGHTING | 63G | SPORTS AND AREAS | 78F | SPORT/HI.POW.FLOOD. | 1 | 1 | NR | 220970.25 | CCM | 31.193 | 28.756 | KG | 8034035114724 | 0 | 0 | 0
GWP3336AM957 | STADIUM PROx 3M C5 CRI90 5700K | STADIUM PROx 3M CL.I C5 CRI 90 5700K | 5250 | 1 | NR | 4010 | 1 | NR | 30.92% | INTERNAL USE | 6LT63G78F7772O2100 | 10 | 6LT | LIGHTING | 63G | SPORTS AND AREAS | 78F | SPORT/HI.POW.FLOOD. | 1 | 1 | NR | 220970.25 | CCM | 31.193 | 28.756 | KG | 8034035114731 | 0 | 0 | 0
GWP2909 | 2+2 M CONNECTION KIT | dodano 17/02/21 | 199 | 1 | NR | 152 | 1 | NR | 30.92% | INTERNAL USE | 6LT63G78F7732KV100 | 30 | 6LT | LIGHTING | 63G | SPORTS AND AREAS | 78F | SPORT/HI.POW.FLOOD. | 1 | 1 | NR | 4531.5 | CCM | 804.856 | 504.34 | G | 8034035030628 | 8034035030628 | 8034035030628 | 85041080
GWP3136DA740 | STADIUM PROx 1M S1 CRI70 4000K DALI | STADIUM PROx 1M DALI S1 CRI 70 4000K | 2710 | 1 | NR | 2070 | 1 | NR | 30.92% | INTERNAL USE | 6LT63G78F7772NW100 | 30 | 6LT | LIGHTING | 63G | SPORTS AND AREAS | 78F | SPORT/HI.POW.FLOOD. | 1 | 1 | NR | 58788 | CCM | 16.747 | 14.956 | KG | 8034035111471 | 0 | 0 | 0
GWP3136DA757 | STADIUM PROx 1M S1 CRI70 5700K DALI | STADIUM PROx 1M DALI S1 CRI 70 5700K | 2710 | 1 | NR | 2070 | 1 | NR | 30.92% | INTERNAL USE | 6LT63G78F7772NW100 | 30 | 6LT | LIGHTING | 63G | SPORTS AND AREAS | 78F | SPORT/HI.POW.FLOOD. | 1 | 1 | NR | 58788 | CCM | 16.747 | 14.956 | KG | 8034035111488 | 0 | 0 | 0
GWP3136DA840 | STADIUM PROx 1M S1 CRI80 4000K DALI | STADIUM PROx 1M DALI S1 CRI 80 4000K | 2710 | 1 | NR | 2070 | 1 | NR | 30.92% | INTERNAL USE | 6LT63G78F7772NW100 | 30 | 6LT | LIGHTING | 63G | SPORTS AND AREAS | 78F | SPORT/HI.POW.FLOOD. | 1 | 1 | NR | 58788 | CCM | 16.747 | 14.956 | KG | 8034035111495 | 0 | 0 | 0
GWP3136DA857 | STADIUM PROx 1M S1 CRI80 5700K DALI | STADIUM PROx 1M DALI S1 CRI 80 5700K | 2710 | 1 | NR | 2070 | 1 | NR | 30.92% | INTERNAL USE | 6LT63G78F7772NW100 | 30 | 6LT | LIGHTING | 63G | SPORTS AND AREAS | 78F | SPORT/HI.POW.FLOOD. | 1 | 1 | NR | 58788 | CCM | 16.747 | 14.956 | KG | 8034035111501 | 0 | 0 | 0
GWP3136DA957 | STADIUM PROx 1M S1 CRI90 5700K DALI | STADIUM PROx 1M DALI S1 CRI 90 5700K | 2710 | 1 | NR | 2070 | 1 | NR | 30.92% | INTERNAL USE | 6LT63G78F7772NW100 | 30 | 6LT | LIGHTING | 63G | SPORTS AND AREAS | 78F | SPORT/HI.POW.FLOOD. | 1 | 1 | NR | 58788 | CCM | 16.747 | 14.956 | KG | 8034035111518 | 0 | 0 | 0
GWP3136DB740 | STADIUM PROx 1M A1 CRI70 4000K DALI | STADIUM PROx 1M DALI A1 CRI 70 4000K | 2710 | 1 | NR | 2070 | 1 | NR | 30.92% | INTERNAL USE | 6LT63G78F7772NW100 | 30 | 6LT | LIGHTING | 63G | SPORTS AND AREAS | 78F | SPORT/HI.POW.FLOOD. | 1 | 1 | NR | 58788 | CCM | 17.012 | 15.222 | KG | 8034035111525 | 0 | 0 | 0
GWP3136DB757 | STADIUM PROx 1M A1 CRI70 5700K DALI | STADIUM PROx 1M DALI A1 CRI 70 5700K | 2710 | 1 | NR | 2070 | 1 | NR | 30.92% | INTERNAL USE | 6LT63G78F7772NW100 | 30 | 6LT | LIGHTING | 63G | SPORTS AND AREAS | 78F | SPORT/HI.POW.FLOOD. | 1 | 1 | NR | 58788 | CCM | 17.012 | 15.222 | KG | 8034035111532 | 0 | 0 | 0
GWP3136DB840 | STADIUM PROx 1M A1 CRI80 4000K DALI | STADIUM PROx 1M DALI A1 CRI 80 4000K | 2710 | 1 | NR | 2070 | 1 | NR | 30.92% | INTERNAL USE | 6LT63G78F7772NW100 | 30 | 6LT | LIGHTING | 63G | SPORTS AND AREAS | 78F | SPORT/HI.POW.FLOOD. | 1 | 1 | NR | 58788 | CCM | 17.012 | 15.222 | KG | 8034035111549 | 0 | 0 | 0
GWP3136DB857 | STADIUM PROx 1M A1 CRI80 5700K DALI | STADIUM PROx 1M DALI A1 CRI 80 5700K | 2710 | 1 | NR | 2070 | 1 | NR | 30.92% | INTERNAL USE | 6LT63G78F7772NW100 | 30 | 6LT | LIGHTING | 63G | SPORTS AND AREAS | 78F | SPORT/HI.POW.FLOOD. | 1 | 1 | NR | 58788 | CCM | 17.012 | 15.222 | KG | 8034035111556 | 0 | 0 | 0
GWP3136DB957 | STADIUM PROx 1M A1 CRI90 5700K DALI | STADIUM PROx 1M DALI A1 CRI 90 5700K | 2710 | 1 | NR | 2070 | 1 | NR | 30.92% | INTERNAL USE | 6LT63G78F7772NW100 | 30 | 6LT | LIGHTING | 63G | SPORTS AND AREAS | 78F | SPORT/HI.POW.FLOOD. | 1 | 1 | NR | 58788 | CCM | 17.012 | 15.222 | KG | 8034035111563 | 0 | 0 | 0
GWP3136DC740 | STADIUM PROx 1M A2 CRI70 4000K DALI | STADIUM PROx 1M DALI A2 CRI 70 4000K | 2710 | 1 | NR | 2070 | 1 | NR | 30.92% | INTERNAL USE | 6LT63G78F7772NW100 | 30 | 6LT | LIGHTING | 63G | SPORTS AND AREAS | 78F | SPORT/HI.POW.FLOOD. | 1 | 1 | NR | 58788 | CCM | 16.799 | 15.008 | KG | 8034035111570 | 0 | 0 | 0
GWP3136DC757 | STADIUM PROx 1M A2 CRI70 5700K DALI | STADIUM PROx 1M DALI A2 CRI 70 5700K | 2710 | 1 | NR | 2070 | 1 | NR | 30.92% | INTERNAL USE | 6LT63G78F7772NW100 | 30 | 6LT | LIGHTING | 63G | SPORTS AND AREAS | 78F | SPORT/HI.POW.FLOOD. | 1 | 1 | NR | 58788 | CCM | 16.799 | 15.008 | KG | 8034035111587 | 0 | 0 | 0
GWP3136DC840 | STADIUM PROx 1M A2 CRI80 4000K DALI | STADIUM PROx 1M DALI A2 CRI 80 4000K | 2710 | 1 | NR | 2070 | 1 | NR | 30.92% | INTERNAL USE | 6LT63G78F7772NW100 | 30 | 6LT | LIGHTING | 63G | SPORTS AND AREAS | 78F | SPORT/HI.POW.FLOOD. | 1 | 1 | NR | 58788 | CCM | 16.799 | 15.008 | KG | 8034035111594 | 0 | 0 | 0
GWP3136DC857 | STADIUM PROx 1M A2 CRI80 5700K DALI | STADIUM PROx 1M DALI A2 CRI 80 5700K | 2710 | 1 | NR | 2070 | 1 | NR | 30.92% | INTERNAL USE | 6LT63G78F7772NW100 | 30 | 6LT | LIGHTING | 63G | SPORTS AND AREAS | 78F | SPORT/HI.POW.FLOOD. | 1 | 1 | NR | 58788 | CCM | 16.799 | 15.008 | KG | 8034035111600 | 0 | 0 | 0
GWP3136DC957 | STADIUM PROx 1M A2 CRI90 5700K DALI | STADIUM PROx 1M DALI A2 CRI 90 5700K | 2710 | 1 | NR | 2070 | 1 | NR | 30.92% | INTERNAL USE | 6LT63G78F7772NW100 | 30 | 6LT | LIGHTING | 63G | SPORTS AND AREAS | 78F | SPORT/HI.POW.FLOOD. | 1 | 1 | NR | 58788 | CCM | 16.799 | 15.008 | KG | 8034035111617 | 0 | 0 | 0
GWP3136DF740 | STADIUM PROx 1M C1 CRI70 4000K DALI | STADIUM PROx 1M DALI C1 CRI 70 4000K | 2710 | 1 | NR | 2070 | 1 | NR | 30.92% | INTERNAL USE | 6LT63G78F7772NW100 | 30 | 6LT | LIGHTING | 63G | SPORTS AND AREAS | 78F | SPORT/HI.POW.FLOOD. | 1 | 1 | NR | 58788 | CCM | 16.907 | 15.116 | KG | 8034035111624 | 0 | 0 | 0
GWP3136DF757 | STADIUM PROx 1M C1 CRI70 5700K DALI | STADIUM PROx 1M DALI C1 CRI 70 5700K | 2710 | 1 | NR | 2070 | 1 | NR | 30.92% | INTERNAL USE | 6LT63G78F7772NW100 | 30 | 6LT | LIGHTING | 63G | SPORTS AND AREAS | 78F | SPORT/HI.POW.FLOOD. | 1 | 1 | NR | 58788 | CCM | 16.907 | 15.116 | KG | 8034035111631 | 0 | 0 | 0
GWP3136DF840 | STADIUM PROx 1M C1 CRI80 4000K DALI | STADIUM PROx 1M DALI C1 CRI 80 4000K | 2710 | 1 | NR | 2070 | 1 | NR | 30.92% | INTERNAL USE | 6LT63G78F7772NW100 | 30 | 6LT | LIGHTING | 63G | SPORTS AND AREAS | 78F | SPORT/HI.POW.FLOOD. | 1 | 1 | NR | 58788 | CCM | 16.907 | 15.116 | KG | 8034035111648 | 0 | 0 | 0
GWP3136DF857 | STADIUM PROx 1M C1 CRI80 5700K DALI | STADIUM PROx 1M DALI C1 CRI 80 5700K | 2710 | 1 | NR | 2070 | 1 | NR | 30.92% | INTERNAL USE | 6LT63G78F7772NW100 | 30 | 6LT | LIGHTING | 63G | SPORTS AND AREAS | 78F | SPORT/HI.POW.FLOOD. | 1 | 1 | NR | 58788 | CCM | 16.907 | 15.116 | KG | 8034035111655 | 0 | 0 | 0
GWP3136DF957 | STADIUM PROx 1M C1 CRI90 5700K DALI | STADIUM PROx 1M DALI C1 CRI 90 5700K | 2710 | 1 | NR | 2070 | 1 | NR | 30.92% | INTERNAL USE | 6LT63G78F7772NW100 | 30 | 6LT | LIGHTING | 63G | SPORTS AND AREAS | 78F | SPORT/HI.POW.FLOOD. | 1 | 1 | NR | 58788 | CCM | 16.907 | 15.116 | KG | 8034035111662 | 0 | 0 | 0
GWP3136DG740 | STADIUM PROx 1M C2 CRI70 4000K DALI | STADIUM PROx 1M DALI C2 CRI 70 4000K | 2710 | 1 | NR | 2070 | 1 | NR | 30.92% | INTERNAL USE | 6LT63G78F7772NW100 | 30 | 6LT | LIGHTING | 63G | SPORTS AND AREAS | 78F | SPORT/HI.POW.FLOOD. | 1 | 1 | NR | 58788 | CCM | 16.663 | 14.872 | KG | 8034035111679 | 0 | 0 | 0
GWP3136DG757 | STADIUM PROx 1M C2 CRI70 5700K DALI | STADIUM PROx 1M DALI C2 CRI 70 5700K | 2710 | 1 | NR | 2070 | 1 | NR | 30.92% | INTERNAL USE | 6LT63G78F7772NW100 | 30 | 6LT | LIGHTING | 63G | SPORTS AND AREAS | 78F | SPORT/HI.POW.FLOOD. | 1 | 1 | NR | 58788 | CCM | 16.663 | 14.872 | KG | 8034035111686 | 0 | 0 | 0
GWP3136DG840 | STADIUM PROx 1M C2 CRI80 4000K DALI | STADIUM PROx 1M DALI C2 CRI 80 4000K | 2710 | 1 | NR | 2070 | 1 | NR | 30.92% | INTERNAL USE | 6LT63G78F7772NW100 | 30 | 6LT | LIGHTING | 63G | SPORTS AND AREAS | 78F | SPORT/HI.POW.FLOOD. | 1 | 1 | NR | 58788 | CCM | 16.663 | 14.872 | KG | 8034035111693 | 0 | 0 | 0
GWP3136DG857 | STADIUM PROx 1M C2 CRI80 5700K DALI | STADIUM PROx 1M DALI C2 CRI 80 5700K | 2710 | 1 | NR | 2070 | 1 | NR | 30.92% | INTERNAL USE | 6LT63G78F7772NW100 | 30 | 6LT | LIGHTING | 63G | SPORTS AND AREAS | 78F | SPORT/HI.POW.FLOOD. | 1 | 1 | NR | 58788 | CCM | 16.663 | 14.872 | KG | 8034035111709 | 0 | 0 | 0
GWP3136DG957 | STADIUM PROx 1M C2 CRI90 5700K DALI | STADIUM PROx 1M DALI C2 CRI 90 5700K | 2710 | 1 | NR | 2070 | 1 | NR | 30.92% | INTERNAL USE | 6LT63G78F7772NW100 | 30 | 6LT | LIGHTING | 63G | SPORTS AND AREAS | 78F | SPORT/HI.POW.FLOOD. | 1 | 1 | NR | 58788 | CCM | 16.663 | 14.872 | KG | 8034035111716 | 0 | 0 | 0
GWP3136DH740 | STADIUM PROx 1M C3 CRI70 4000K DALI | STADIUM PROx 1M DALI C3 CRI 70 4000K | 2710 | 1 | NR | 2070 | 1 | NR | 30.92% | INTERNAL USE | 6LT63G78F7772NW100 | 30 | 6LT | LIGHTING | 63G | SPORTS AND AREAS | 78F | SPORT/HI.POW.FLOOD. | 1 | 1 | NR | 58788 | CCM | 16.727 | 14.936 | KG | 8034035111723 | 0 | 0 | 0
GWP3136DH757 | STADIUM PROx 1M C3 CRI70 5700K DALI | STADIUM PROx 1M DALI C3 CRI 70 5700K | 2710 | 1 | NR | 2070 | 1 | NR | 30.92% | INTERNAL USE | 6LT63G78F7772NW100 | 30 | 6LT | LIGHTING | 63G | SPORTS AND AREAS | 78F | SPORT/HI.POW.FLOOD. | 1 | 1 | NR | 58788 | CCM | 16.727 | 14.936 | KG | 8034035111730 | 0 | 0 | 0
GWP3136DH840 | STADIUM PROx 1M C3 CRI80 4000K DALI | STADIUM PROx 1M DALI C3 CRI 80 4000K | 2710 | 1 | NR | 2070 | 1 | NR | 30.92% | INTERNAL USE | 6LT63G78F7772NW100 | 30 | 6LT | LIGHTING | 63G | SPORTS AND AREAS | 78F | SPORT/HI.POW.FLOOD. | 1 | 1 | NR | 58788 | CCM | 16.727 | 14.936 | KG | 8034035111747 | 0 | 0 | 0
GWP3136DH857 | STADIUM PROx 1M C3 CRI80 5700K DALI | STADIUM PROx 1M DALI C3 CRI 80 5700K | 2710 | 1 | NR | 2070 | 1 | NR | 30.92% | INTERNAL USE | 6LT63G78F7772NW100 | 30 | 6LT | LIGHTING | 63G | SPORTS AND AREAS | 78F | SPORT/HI.POW.FLOOD. | 1 | 1 | NR | 58788 | CCM | 16.727 | 14.936 | KG | 8034035111754 | 0 | 0 | 0
GWP3136DH957 | STADIUM PROx 1M C3 CRI90 5700K DALI | STADIUM PROx 1M DALI C3 CRI 90 5700K | 2710 | 1 | NR | 2070 | 1 | NR | 30.92% | INTERNAL USE | 6LT63G78F7772NW100 | 30 | 6LT | LIGHTING | 63G | SPORTS AND AREAS | 78F | SPORT/HI.POW.FLOOD. | 1 | 1 | NR | 58788 | CCM | 16.727 | 14.936 | KG | 8034035111761 | 0 | 0 | 0
GWP3136DM740 | STADIUM PROx 1M C5 CRI70 4000K DALI | STADIUM PROx 1M DALI C5 CRI 70 4000K | 2710 | 1 | NR | 2070 | 1 | NR | 30.92% | INTERNAL USE | 6LT63G78F7772NW100 | 30 | 6LT | LIGHTING | 63G | SPORTS AND AREAS | 78F | SPORT/HI.POW.FLOOD. | 1 | 1 | NR | 58788 | CCM | 16.747 | 14.956 | KG | 8034035111778 | 0 | 0 | 0
GWP3136DM757 | STADIUM PROx 1M C5 CRI70 5700K DALI | STADIUM PROx 1M DALI C5 CRI 70 5700K | 2710 | 1 | NR | 2070 | 1 | NR | 30.92% | INTERNAL USE | 6LT63G78F7772NW100 | 30 | 6LT | LIGHTING | 63G | SPORTS AND AREAS | 78F | SPORT/HI.POW.FLOOD. | 1 | 1 | NR | 58788 | CCM | 16.747 | 14.956 | KG | 8034035111785 | 0 | 0 | 0
GWP3136DM840 | STADIUM PROx 1M C5 CRI80 4000K DALI | STADIUM PROx 1M DALI C5 CRI 80 4000K | 2710 | 1 | NR | 2070 | 1 | NR | 30.92% | INTERNAL USE | 6LT63G78F7772NW100 | 10 | 6LT | LIGHTING | 63G | SPORTS AND AREAS | 78F | SPORT/HI.POW.FLOOD. | 1 | 1 | NR | 58788 | CCM | 16.747 | 14.956 | KG | 8034035111792 | 0 | 0 | 0
GWP3136DM857 | STADIUM PROx 1M C5 CRI80 5700K DALI | STADIUM PROx 1M DALI C5 CRI 80 5700K | 2710 | 1 | NR | 2070 | 1 | NR | 30.92% | INTERNAL USE | 6LT63G78F7772NW100 | 10 | 6LT | LIGHTING | 63G | SPORTS AND AREAS | 78F | SPORT/HI.POW.FLOOD. | 1 | 1 | NR | 58788 | CCM | 16.747 | 14.956 | KG | 8034035111808 | 0 | 0 | 0
GWP3136DM957 | STADIUM PROx 1M C5 CRI90 5700K DALI | STADIUM PROx 1M DALI C5 CRI 90 5700K | 2710 | 1 | NR | 2070 | 1 | NR | 30.92% | INTERNAL USE | 6LT63G78F7772NW100 | 10 | 6LT | LIGHTING | 63G | SPORTS AND AREAS | 78F | SPORT/HI.POW.FLOOD. | 1 | 1 | NR | 58788 | CCM | 16.747 | 14.956 | KG | 8034035111815 | 0 | 0 | 0
GWP3232AA740 | STADIUM PROe 2M S1 CRI70 4000K | STADIUM PROe 2M CL.I S1 CRI 70 4000K | 3430 | 1 | NR | 2620 | 1 | NR | 30.92% | INTERNAL USE | 6LT63G78F7772L7100 | 30 | 6LT | LIGHTING | 63G | SPORTS AND AREAS | 78F | SPORT/HI.POW.FLOOD. | 1 | 1 | NR | 158386.8 | CCM | 22.571 | 17.824 | KG | 8034035091841 | 8034035091841 | 8034035091841 | 0
GWP3232AA757 | STADIUM PROe 2M S1 CRI70 5700K | STADIUM PROe 2M CL.I S1 CRI 70 5700K | 3430 | 1 | NR | 2620 | 1 | NR | 30.92% | INTERNAL USE | 6LT63G78F7772L7100 | 30 | 6LT | LIGHTING | 63G | SPORTS AND AREAS | 78F | SPORT/HI.POW.FLOOD. | 1 | 1 | NR | 158386.8 | CCM | 22.571 | 17.824 | KG | 8034035092046 | 8034035092046 | 8034035092046 | 0
GWP3232AA840 | STADIUM PROe 2M S1 CRI80 4000K | STADIUM PROe 2M CL.I S1 CRI 80 4000K | 3430 | 1 | NR | 2620 | 1 | NR | 30.92% | INTERNAL USE | 6LT63G78F7772L7100 | 30 | 6LT | LIGHTING | 63G | SPORTS AND AREAS | 78F | SPORT/HI.POW.FLOOD. | 1 | 1 | NR | 158386.8 | CCM | 22.571 | 17.824 | KG | 8034035092282 | 8034035092282 | 8034035092282 | 0
GWP3232AA857 | STADIUM PROe 2M S1 CRI80 5700K | STADIUM PROe 2M CL.I S1 CRI 80 5700K | 3430 | 1 | NR | 2620 | 1 | NR | 30.92% | INTERNAL USE | 6LT63G78F7772L7100 | 30 | 6LT | LIGHTING | 63G | SPORTS AND AREAS | 78F | SPORT/HI.POW.FLOOD. | 1 | 1 | NR | 158386.8 | CCM | 22.571 | 17.824 | KG | 8034035092480 | 8034035092480 | 8034035092480 | 0
GWP3232AA957 | STADIUM PROe 2M S1 CRI90 5700K | STADIUM PROe 2M CL.I S1 CRI 90 5700K | 3430 | 1 | NR | 2620 | 1 | NR | 30.92% | INTERNAL USE | 6LT63G78F7772L7100 | 30 | 6LT | LIGHTING | 63G | SPORTS AND AREAS | 78F | SPORT/HI.POW.FLOOD. | 1 | 1 | NR | 158386.8 | CCM | 22.571 | 17.824 | KG | 8034035092688 | 8034035092688 | 8034035092688 | 0
GWP3232AB740 | STADIUM PROe 2M A1 CRI70 4000K | STADIUM PROe 2M CL.I A1 CRI 70 4000K | 3430 | 1 | NR | 2620 | 1 | NR | 30.92% | INTERNAL USE | 6LT63G78F7772L7100 | 30 | 6LT | LIGHTING | 63G | SPORTS AND AREAS | 78F | SPORT/HI.POW.FLOOD. | 1 | 1 | NR | 158386.8 | CCM | 22.686 | 18.355 | KG | 8034035091858 | 8034035091858 | 8034035091858 | 0
GWP3232AB757 | STADIUM PROe 2M A1 CRI70 5700K | STADIUM PROe 2M CL.I A1 CRI 70 5700K | 3430 | 1 | NR | 2620 | 1 | NR | 30.92% | INTERNAL USE | 6LT63G78F7772L7100 | 30 | 6LT | LIGHTING | 63G | SPORTS AND AREAS | 78F | SPORT/HI.POW.FLOOD. | 1 | 1 | NR | 158386.8 | CCM | 22.686 | 18.355 | KG | 8034035092053 | 8034035092053 | 8034035092053 | 0
GWP3232AB840 | STADIUM PROe 2M A1 CRI80 4000K | STADIUM PROe 2M CL.I A1 CRI 80 4000K | 3430 | 1 | NR | 2620 | 1 | NR | 30.92% | INTERNAL USE | 6LT63G78F7772L7100 | 30 | 6LT | LIGHTING | 63G | SPORTS AND AREAS | 78F | SPORT/HI.POW.FLOOD. | 1 | 1 | NR | 158386.8 | CCM | 22.686 | 18.355 | KG | 8034035092299 | 8034035092299 | 8034035092299 | 0
GWP3232AB857 | STADIUM PROe 2M A1 CRI80 5700K | STADIUM PROe 2M CL.I A1 CRI 80 5700K | 3430 | 1 | NR | 2620 | 1 | NR | 30.92% | INTERNAL USE | 6LT63G78F7772L7100 | 30 | 6LT | LIGHTING | 63G | SPORTS AND AREAS | 78F | SPORT/HI.POW.FLOOD. | 1 | 1 | NR | 158386.8 | CCM | 22.686 | 18.355 | KG | 8034035092497 | 8034035092497 | 8034035092497 | 0
GWP3232AB957 | STADIUM PROe 2M A1 CRI90 5700K | STADIUM PROe 2M CL.I A1 CRI 90 5700K | 3430 | 1 | NR | 2620 | 1 | NR | 30.92% | INTERNAL USE | 6LT63G78F7772L7100 | 30 | 6LT | LIGHTING | 63G | SPORTS AND AREAS | 78F | SPORT/HI.POW.FLOOD. | 1 | 1 | NR | 158386.8 | CCM | 22.686 | 18.355 | KG | 8034035092695 | 8034035092695 | 8034035092695 | 0
GWP3232AC740 | STADIUM PROe 2M A2 CRI70 4000K | STADIUM PROe 2M CL.I A2 CRI 70 4000K | 3430 | 1 | NR | 2620 | 1 | NR | 30.92% | INTERNAL USE | 6LT63G78F7772L7100 | 30 | 6LT | LIGHTING | 63G | SPORTS AND AREAS | 78F | SPORT/HI.POW.FLOOD. | 1 | 1 | NR | 158386.8 | CCM | 22.259 | 17.928 | KG | 8034035091865 | 8034035091865 | 8034035091865 | 0
GWP3232AC757 | STADIUM PROe 2M A2 CRI70 5700K | STADIUM PROe 2M CL.I A2 CRI 70 5700K | 3430 | 1 | NR | 2620 | 1 | NR | 30.92% | INTERNAL USE | 6LT63G78F7772L7100 | 30 | 6LT | LIGHTING | 63G | SPORTS AND AREAS | 78F | SPORT/HI.POW.FLOOD. | 1 | 1 | NR | 158386.8 | CCM | 22.259 | 17.928 | KG | 8034035092060 | 8034035092060 | 8034035092060 | 0
GWP3232AC840 | STADIUM PROe 2M A2 CRI80 4000K | STADIUM PROe 2M CL.I A2 CRI 80 4000K | 3430 | 1 | NR | 2620 | 1 | NR | 30.92% | INTERNAL USE | 6LT63G78F7772L7100 | 30 | 6LT | LIGHTING | 63G | SPORTS AND AREAS | 78F | SPORT/HI.POW.FLOOD. | 1 | 1 | NR | 158386.8 | CCM | 22.259 | 17.928 | KG | 8034035092305 | 8034035092305 | 8034035092305 | 0
GWP3232AC857 | STADIUM PROe 2M A2 CRI80 5700K | STADIUM PROe 2M CL.I A2 CRI 80 5700K | 3430 | 1 | NR | 2620 | 1 | NR | 30.92% | INTERNAL USE | 6LT63G78F7772L7100 | 30 | 6LT | LIGHTING | 63G | SPORTS AND AREAS | 78F | SPORT/HI.POW.FLOOD. | 1 | 1 | NR | 158386.8 | CCM | 22.259 | 17.928 | KG | 8034035092503 | 8034035092503 | 8034035092503 | 0
GWP3232AC957 | STADIUM PROe 2M A2 CRI90 5700K | STADIUM PROe 2M CL.I A2 CRI 90 5700K | 3430 | 1 | NR | 2620 | 1 | NR | 30.92% | INTERNAL USE | 6LT63G78F7772L7100 | 30 | 6LT | LIGHTING | 63G | SPORTS AND AREAS | 78F | SPORT/HI.POW.FLOOD. | 1 | 1 | NR | 158386.8 | CCM | 22.259 | 17.928 | KG | 8034035092701 | 8034035092701 | 8034035092701 | 0
GWP3232AF740 | STADIUM PROe 2M C1 CRI70 4000K | STADIUM PROe 2M CL.I C1 CRI 70 4000K | 3430 | 1 | NR | 2620 | 1 | NR | 30.92% | INTERNAL USE | 6LT63G78F7772L7100 | 30 | 6LT | LIGHTING | 63G | SPORTS AND AREAS | 78F | SPORT/HI.POW.FLOOD. | 1 | 1 | NR | 158386.8 | CCM | 22.891 | 18.144 | KG | 8034035091872 | 8034035091872 | 8034035091872 | 0
GWP3232AF757 | STADIUM PROe 2M C1 CRI70 5700K | STADIUM PROe 2M CL.I C1 CRI 70 5700K | 3430 | 1 | NR | 2620 | 1 | NR | 30.92% | INTERNAL USE | 6LT63G78F7772L7100 | 30 | 6LT | LIGHTING | 63G | SPORTS AND AREAS | 78F | SPORT/HI.POW.FLOOD. | 1 | 1 | NR | 158386.8 | CCM | 22.891 | 18.144 | KG | 8034035092077 | 8034035092077 | 8034035092077 | 0
GWP3232AF840 | STADIUM PROe 2M C1 CRI80 4000K | STADIUM PROe 2M CL.I C1 CRI 80 4000K | 3430 | 1 | NR | 2620 | 1 | NR | 30.92% | INTERNAL USE | 6LT63G78F7772L7100 | 30 | 6LT | LIGHTING | 63G | SPORTS AND AREAS | 78F | SPORT/HI.POW.FLOOD. | 1 | 1 | NR | 158386.8 | CCM | 22.891 | 18.144 | KG | 8034035092312 | 8034035092312 | 8034035092312 | 0
GWP3232AF857 | STADIUM PROe 2M C1 CRI80 5700K | STADIUM PROe 2M CL.I C1 CRI 80 5700K | 3430 | 1 | NR | 2620 | 1 | NR | 30.92% | INTERNAL USE | 6LT63G78F7772L7100 | 30 | 6LT | LIGHTING | 63G | SPORTS AND AREAS | 78F | SPORT/HI.POW.FLOOD. | 1 | 1 | NR | 158386.8 | CCM | 22.891 | 18.144 | KG | 8034035092510 | 8034035092510 | 8034035092510 | 0
GWP3232AF957 | STADIUM PROe 2M C1 CRI90 5700K | STADIUM PROe 2M CL.I C1 CRI 90 5700K | 3430 | 1 | NR | 2620 | 1 | NR | 30.92% | INTERNAL USE | 6LT63G78F7772L7100 | 30 | 6LT | LIGHTING | 63G | SPORTS AND AREAS | 78F | SPORT/HI.POW.FLOOD. | 1 | 1 | NR | 158386.8 | CCM | 22.891 | 18.144 | KG | 8034035092718 | 8034035092718 | 8034035092718 | 0
GWP3232AG740 | STADIUM PROe 2M C2 CRI70 4000K | STADIUM PROe 2M CL.I C2 CRI 70 4000K | 3430 | 1 | NR | 2620 | 1 | NR | 30.92% | INTERNAL USE | 6LT63G78F7772L7100 | 30 | 6LT | LIGHTING | 63G | SPORTS AND AREAS | 78F | SPORT/HI.POW.FLOOD. | 1 | 1 | NR | 158386.8 | CCM | 22.403 | 17.656 | KG | 8034035091889 | 8034035091889 | 8034035091889 | 0
GWP3232AG757 | STADIUM PROe 2M C2 CRI70 5700K | STADIUM PROe 2M CL.I C2 CRI 70 5700K | 3430 | 1 | NR | 2620 | 1 | NR | 30.92% | INTERNAL USE | 6LT63G78F7772L7100 | 30 | 6LT | LIGHTING | 63G | SPORTS AND AREAS | 78F | SPORT/HI.POW.FLOOD. | 1 | 1 | NR | 158386.8 | CCM | 22.403 | 17.656 | KG | 8034035092084 | 8034035092084 | 8034035092084 | 0
GWP3232AG840 | STADIUM PROe 2M C2 CRI80 4000K | STADIUM PROe 2M CL.I C2 CRI 80 4000K | 3430 | 1 | NR | 2620 | 1 | NR | 30.92% | INTERNAL USE | 6LT63G78F7772L7100 | 30 | 6LT | LIGHTING | 63G | SPORTS AND AREAS | 78F | SPORT/HI.POW.FLOOD. | 1 | 1 | NR | 158386.8 | CCM | 22.403 | 17.656 | KG | 8034035092329 | 8034035092329 | 8034035092329 | 0
GWP3232AG857 | STADIUM PROe 2M C2 CRI80 5700K | STADIUM PROe 2M CL.I C2 CRI 80 5700K | 3430 | 1 | NR | 2620 | 1 | NR | 30.92% | INTERNAL USE | 6LT63G78F7772L7100 | 30 | 6LT | LIGHTING | 63G | SPORTS AND AREAS | 78F | SPORT/HI.POW.FLOOD. | 1 | 1 | NR | 158386.8 | CCM | 22.403 | 17.656 | KG | 8034035092527 | 8034035092527 | 8034035092527 | 0
GWP3232AG957 | STADIUM PROe 2M C2 CRI90 5700K | STADIUM PROe 2M CL.I C2 CRI 90 5700K | 3430 | 1 | NR | 2620 | 1 | NR | 30.92% | INTERNAL USE | 6LT63G78F7772L7100 | 30 | 6LT | LIGHTING | 63G | SPORTS AND AREAS | 78F | SPORT/HI.POW.FLOOD. | 1 | 1 | NR | 158386.8 | CCM | 22.403 | 17.656 | KG | 8034035092725 | 8034035092725 | 8034035092725 | 0
GWP3232AH740 | STADIUM PROe 2M C3 CRI70 4000K | STADIUM PROe 2M CL.I C3 CRI 70 4000K | 3430 | 1 | NR | 2620 | 1 | NR | 30.92% | INTERNAL USE | 6LT63G78F7772L7100 | 30 | 6LT | LIGHTING | 63G | SPORTS AND AREAS | 78F | SPORT/HI.POW.FLOOD. | 1 | 1 | NR | 158386.8 | CCM | 22.531 | 17.784 | KG | 8034035091896 | 8034035091896 | 8034035091896 | 0
GWP3232AH757 | STADIUM PROe 2M C3 CRI70 5700K | STADIUM PROe 2M CL.I C3 CRI 70 5700K | 3430 | 1 | NR | 2620 | 1 | NR | 30.92% | INTERNAL USE | 6LT63G78F7772L7100 | 30 | 6LT | LIGHTING | 63G | SPORTS AND AREAS | 78F | SPORT/HI.POW.FLOOD. | 1 | 1 | NR | 158386.8 | CCM | 22.531 | 17.784 | KG | 8034035092091 | 8034035092091 | 8034035092091 | 0
GWP3232AH840 | STADIUM PROe 2M C3 CRI80 4000K | STADIUM PROe 2M CL.I C3 CRI 80 4000K | 3430 | 1 | NR | 2620 | 1 | NR | 30.92% | INTERNAL USE | 6LT63G78F7772L7100 | 30 | 6LT | LIGHTING | 63G | SPORTS AND AREAS | 78F | SPORT/HI.POW.FLOOD. | 1 | 1 | NR | 158386.8 | CCM | 22.531 | 17.784 | KG | 8034035092336 | 8034035092336 | 8034035092336 | 0
GWP3232AH857 | STADIUM PROe 2M C3 CRI80 5700K | STADIUM PROe 2M CL.I C3 CRI 80 5700K | 3430 | 1 | NR | 2620 | 1 | NR | 30.92% | INTERNAL USE | 6LT63G78F7772L7100 | 30 | 6LT | LIGHTING | 63G | SPORTS AND AREAS | 78F | SPORT/HI.POW.FLOOD. | 1 | 1 | NR | 158386.8 | CCM | 22.531 | 17.784 | KG | 8034035092534 | 8034035092534 | 8034035092534 | 0
GWP3232AH957 | STADIUM PROe 2M C3 CRI90 5700K | STADIUM PROe 2M CL.I C3 CRI 90 5700K | 3430 | 1 | NR | 2620 | 1 | NR | 30.92% | INTERNAL USE | 6LT63G78F7772L7100 | 30 | 6LT | LIGHTING | 63G | SPORTS AND AREAS | 78F | SPORT/HI.POW.FLOOD. | 1 | 1 | NR | 158386.8 | CCM | 22.531 | 17.784 | KG | 8034035092732 | 8034035092732 | 8034035092732 | 0
GWP3232AL740 | STADIUM PROe 2M C4 CRI70 4000K | STADIUM PROe 2M CL.I C4 CRI 70 4000K | 3430 | 1 | NR | 2620 | 1 | NR | 30.92% | INTERNAL USE | 6LT63G78F7772L7100 | 30 | 6LT | LIGHTING | 63G | SPORTS AND AREAS | 78F | SPORT/HI.POW.FLOOD. | 1 | 1 | NR | 158386.8 | CCM | 22.539 | 17.792 | KG | 8034035091902 | 8034035091902 | 8034035091902 | 0
GWP3232AL757 | STADIUM PROe 2M C4 CRI70 5700K | STADIUM PROe 2M CL.I C4 CRI 70 5700K | 3430 | 1 | NR | 2620 | 1 | NR | 30.92% | INTERNAL USE | 6LT63G78F7772L7100 | 30 | 6LT | LIGHTING | 63G | SPORTS AND AREAS | 78F | SPORT/HI.POW.FLOOD. | 1 | 1 | NR | 158386.8 | CCM | 22.539 | 17.792 | KG | 8034035092107 | 8034035092107 | 8034035092107 | 0
GWP3232AL840 | STADIUM PROe 2M C4 CRI80 4000K | STADIUM PROe 2M CL.I C4 CRI 80 4000K | 3430 | 1 | NR | 2620 | 1 | NR | 30.92% | INTERNAL USE | 6LT63G78F7772L7100 | 30 | 6LT | LIGHTING | 63G | SPORTS AND AREAS | 78F | SPORT/HI.POW.FLOOD. | 1 | 1 | NR | 158386.8 | CCM | 22.539 | 17.792 | KG | 8034035092343 | 8034035092343 | 8034035092343 | 0
GWP3232AL857 | STADIUM PROe 2M C4 CRI80 5700K | STADIUM PROe 2M CL.I C4 CRI 80 5700K | 3430 | 1 | NR | 2620 | 1 | NR | 30.92% | INTERNAL USE | 6LT63G78F7772L7100 | 30 | 6LT | LIGHTING | 63G | SPORTS AND AREAS | 78F | SPORT/HI.POW.FLOOD. | 1 | 1 | NR | 158386.8 | CCM | 22.539 | 17.792 | KG | 8034035092541 | 8034035092541 | 8034035092541 | 0
GWP3232AL957 | STADIUM PROe 2M C4 CRI90 5700K | STADIUM PROe 2M CL.I C4 CRI 90 5700K | 3430 | 1 | NR | 2620 | 1 | NR | 30.92% | INTERNAL USE | 6LT63G78F7772L7100 | 30 | 6LT | LIGHTING | 63G | SPORTS AND AREAS | 78F | SPORT/HI.POW.FLOOD. | 1 | 1 | NR | 158386.8 | CCM | 22.539 | 17.792 | KG | 8034035092749 | 8034035092749 | 8034035092749 | 0
GWP3233AA730 | SPATIUM PRO 2M S1 CRI70 3000K | SPATIUM PRO 2M CL.I S1 CRI 70 3000K | 3430 | 1 | NR | 2620 | 1 | NR | 30.92% | INTERNAL USE | 6LT63G78F7872LE100 | 30 | 6LT | LIGHTING | 63G | SPORTS AND AREAS | 78F | SPORT/HI.POW.FLOOD. | 1 | 1 | NR | 158386.8 | CCM | 22.585 | 17.827 | KG | 8034035091414 | 8034035091414 | 8034035091414 | 0
GWP3233AA740 | SPATIUM PRO 2M S1 CRI70 4000K | SPATIUM PRO 2M CL.I S1 CRI 70 4000K | 3430 | 1 | NR | 2620 | 1 | NR | 30.92% | INTERNAL USE | 6LT63G78F7872LE100 | 30 | 6LT | LIGHTING | 63G | SPORTS AND AREAS | 78F | SPORT/HI.POW.FLOOD. | 1 | 1 | NR | 158386.8 | CCM | 22.585 | 17.827 | KG | 8034035091919 | 8034035091919 | 8034035091919 | 0
GWP3233AA757 | SPATIUM PRO 2M S1 CRI70 5700K | SPATIUM PRO 2M CL.I S1 CRI 70 5700K | 3430 | 1 | NR | 2620 | 1 | NR | 30.92% | INTERNAL USE | 6LT63G78F7872LE100 | 30 | 6LT | LIGHTING | 63G | SPORTS AND AREAS | 78F | SPORT/HI.POW.FLOOD. | 1 | 1 | NR | 158386.8 | CCM | 22.585 | 17.827 | KG | 8034035092114 | 8034035092114 | 8034035092114 | 0
GWP3233AA830 | SPATIUM PRO 2M S1 CRI80 3000K | SPATIUM PRO 2M CL.I S1 CRI 80 3000K | 3430 | 1 | NR | 2620 | 1 | NR | 30.92% | INTERNAL USE | 6LT63G78F7872LE100 | 30 | 6LT | LIGHTING | 63G | SPORTS AND AREAS | 78F | SPORT/HI.POW.FLOOD. | 1 | 1 | NR | 158386.8 | CCM | 22.585 | 17.827 | KG | 8034035092152 | 8034035092152 | 8034035092152 | 0
GWP3233AA840 | SPATIUM PRO 2M S1 CRI80 4000K | SPATIUM PRO 2M CL.I S1 CRI 80 4000K | 3430 | 1 | NR | 2620 | 1 | NR | 30.92% | INTERNAL USE | 6LT63G78F7872LE100 | 30 | 6LT | LIGHTING | 63G | SPORTS AND AREAS | 78F | SPORT/HI.POW.FLOOD. | 1 | 1 | NR | 158386.8 | CCM | 22.585 | 17.827 | KG | 8034035092350 | 8034035092350 | 8034035092350 | 0
GWP3233AA857 | SPATIUM PRO 2M S1 CRI80 5700K | SPATIUM PRO 2M CL.I S1 CRI 80 5700K | 3430 | 1 | NR | 2620 | 1 | NR | 30.92% | INTERNAL USE | 6LT63G78F7872LE100 | 30 | 6LT | LIGHTING | 63G | SPORTS AND AREAS | 78F | SPORT/HI.POW.FLOOD. | 1 | 1 | NR | 158386.8 | CCM | 22.585 | 17.827 | KG | 8034035092558 | 8034035092558 | 8034035092558 | 0
GWP3233AB730 | SPATIUM PRO 2M A1 CRI70 3000K | SPATIUM PRO 2M CL.I A1 CRI 70 3000K | 3430 | 1 | NR | 2620 | 1 | NR | 30.92% | INTERNAL USE | 6LT63G78F7872LE100 | 30 | 6LT | LIGHTING | 63G | SPORTS AND AREAS | 78F | SPORT/HI.POW.FLOOD. | 1 | 1 | NR | 158386.8 | CCM | 22.7 | 18.357 | KG | 8034035091421 | 8034035091421 | 8034035091421 | 0
GWP3233AB740 | SPATIUM PRO 2M A1 CRI70 4000K | SPATIUM PRO 2M CL.I A1 CRI 70 4000K | 3430 | 1 | NR | 2620 | 1 | NR | 30.92% | INTERNAL USE | 6LT63G78F7872LE100 | 30 | 6LT | LIGHTING | 63G | SPORTS AND AREAS | 78F | SPORT/HI.POW.FLOOD. | 1 | 1 | NR | 158386.8 | CCM | 22.7 | 18.357 | KG | 8034035091926 | 8034035091926 | 8034035091926 | 0
GWP3233AB757 | SPATIUM PRO 2M A1 CRI70 5700K | SPATIUM PRO 2M CL.I A1 CRI 70 5700K | 3430 | 1 | NR | 2620 | 1 | NR | 30.92% | INTERNAL USE | 6LT63G78F7872LE100 | 30 | 6LT | LIGHTING | 63G | SPORTS AND AREAS | 78F | SPORT/HI.POW.FLOOD. | 1 | 1 | NR | 158386.8 | CCM | 22.7 | 18.357 | KG | 8034035092121 | 8034035092121 | 8034035092121 | 0
GWP3233AB830 | SPATIUM PRO 2M A1 CRI80 3000K | SPATIUM PRO 2M CL.I A1 CRI 80 3000K | 3430 | 1 | NR | 2620 | 1 | NR | 30.92% | INTERNAL USE | 6LT63G78F7872LE100 | 30 | 6LT | LIGHTING | 63G | SPORTS AND AREAS | 78F | SPORT/HI.POW.FLOOD. | 1 | 1 | NR | 158386.8 | CCM | 22.7 | 18.357 | KG | 8034035092169 | 8034035092169 | 8034035092169 | 0
GWP3233AB840 | SPATIUM PRO 2M A1 CRI80 4000K | SPATIUM PRO 2M CL.I A1 CRI 80 4000K | 3430 | 1 | NR | 2620 | 1 | NR | 30.92% | INTERNAL USE | 6LT63G78F7872LE100 | 30 | 6LT | LIGHTING | 63G | SPORTS AND AREAS | 78F | SPORT/HI.POW.FLOOD. | 1 | 1 | NR | 158386.8 | CCM | 22.7 | 18.357 | KG | 8034035092367 | 8034035092367 | 8034035092367 | 0
GWP3233AB857 | SPATIUM PRO 2M A1 CRI80 5700K | SPATIUM PRO 2M CL.I A1 CRI 80 5700K | 3430 | 1 | NR | 2620 | 1 | NR | 30.92% | INTERNAL USE | 6LT63G78F7872LE100 | 30 | 6LT | LIGHTING | 63G | SPORTS AND AREAS | 78F | SPORT/HI.POW.FLOOD. | 1 | 1 | NR | 158386.8 | CCM | 22.7 | 18.357 | KG | 8034035092565 | 8034035092565 | 8034035092565 | 0
GWP3233AC730 | SPATIUM PRO 2M A2 CRI70 3000K | SPATIUM PRO 2M CL.I A2 CRI 70 3000K | 3430 | 1 | NR | 2620 | 1 | NR | 30.92% | INTERNAL USE | 6LT63G78F7872LE100 | 30 | 6LT | LIGHTING | 63G | SPORTS AND AREAS | 78F | SPORT/HI.POW.FLOOD. | 1 | 1 | NR | 158386.8 | CCM | 22.273 | 17.931 | KG | 8034035091438 | 8034035091438 | 8034035091438 | 0
GWP3233AC740 | SPATIUM PRO 2M A2 CRI70 4000K | SPATIUM PRO 2M CL.I A2 CRI 70 4000K | 3430 | 1 | NR | 2620 | 1 | NR | 30.92% | INTERNAL USE | 6LT63G78F7872LE100 | 30 | 6LT | LIGHTING | 63G | SPORTS AND AREAS | 78F | SPORT/HI.POW.FLOOD. | 1 | 1 | NR | 158386.8 | CCM | 22.273 | 17.931 | KG | 8034035091933 | 8034035091933 | 8034035091933 | 0
GWP3233AC757 | SPATIUM PRO 2M A2 CRI70 5700K | SPATIUM PRO 2M CL.I A2 CRI 70 5700K | 3430 | 1 | NR | 2620 | 1 | NR | 30.92% | INTERNAL USE | 6LT63G78F7872LE100 | 30 | 6LT | LIGHTING | 63G | SPORTS AND AREAS | 78F | SPORT/HI.POW.FLOOD. | 1 | 1 | NR | 158386.8 | CCM | 22.273 | 17.931 | KG | 8034035092138 | 8034035092138 | 8034035092138 | 0
GWP3233AC830 | SPATIUM PRO 2M A2 CRI80 3000K | SPATIUM PRO 2M CL.I A2 CRI 80 3000K | 3430 | 1 | NR | 2620 | 1 | NR | 30.92% | INTERNAL USE | 6LT63G78F7872LE100 | 30 | 6LT | LIGHTING | 63G | SPORTS AND AREAS | 78F | SPORT/HI.POW.FLOOD. | 1 | 1 | NR | 158386.8 | CCM | 22.273 | 17.931 | KG | 8034035092176 | 8034035092176 | 8034035092176 | 0
GWP3233AC840 | SPATIUM PRO 2M A2 CRI80 4000K | SPATIUM PRO 2M CL.I A2 CRI 80 4000K | 3430 | 1 | NR | 2620 | 1 | NR | 30.92% | INTERNAL USE | 6LT63G78F7872LE100 | 30 | 6LT | LIGHTING | 63G | SPORTS AND AREAS | 78F | SPORT/HI.POW.FLOOD. | 1 | 1 | NR | 158386.8 | CCM | 22.273 | 17.931 | KG | 8034035092374 | 8034035092374 | 8034035092374 | 0
GWP3233AC857 | SPATIUM PRO 2M A2 CRI80 5700K | SPATIUM PRO 2M CL.I A2 CRI 80 5700K | 3430 | 1 | NR | 2620 | 1 | NR | 30.92% | INTERNAL USE | 6LT63G78F7872LE100 | 30 | 6LT | LIGHTING | 63G | SPORTS AND AREAS | 78F | SPORT/HI.POW.FLOOD. | 1 | 1 | NR | 158386.8 | CCM | 22.273 | 17.931 | KG | 8034035092572 | 8034035092572 | 8034035092572 | 0
GWP3233AF730 | SPATIUM PRO 2M C1 CRI70 3000K | SPATIUM PRO 2M CL.I C1 CRI 70 3000K | 3430 | 1 | NR | 2620 | 1 | NR | 30.92% | INTERNAL USE | 6LT63G78F7872LE100 | 30 | 6LT | LIGHTING | 63G | SPORTS AND AREAS | 78F | SPORT/HI.POW.FLOOD. | 1 | 1 | NR | 158386.8 | CCM | 22.905 | 18.147 | KG | 8034035091445 | 8034035091445 | 8034035091445 | 0
GWP3233AF740 | SPATIUM PRO 2M C1 CRI70 4000K | SPATIUM PRO 2M CL.I C1 CRI 70 4000K | 3430 | 1 | NR | 2620 | 1 | NR | 30.92% | INTERNAL USE | 6LT63G78F7872LE100 | 30 | 6LT | LIGHTING | 63G | SPORTS AND AREAS | 78F | SPORT/HI.POW.FLOOD. | 1 | 1 | NR | 158386.8 | CCM | 22.905 | 18.147 | KG | 8034035091940 | 8034035091940 | 8034035091940 | 0
GWP3233AF757 | SPATIUM PRO 2M C1 CRI70 5700K | SPATIUM PRO 2M CL.I C1 CRI 70 5700K | 3430 | 1 | NR | 2620 | 1 | NR | 30.92% | INTERNAL USE | 6LT63G78F7872LE100 | 30 | 6LT | LIGHTING | 63G | SPORTS AND AREAS | 78F | SPORT/HI.POW.FLOOD. | 1 | 1 | NR | 158386.8 | CCM | 22.905 | 18.147 | KG | 8034035092145 | 8034035092145 | 8034035092145 | 0
GWP3233AF830 | SPATIUM PRO 2M C1 CRI80 3000K | SPATIUM PRO 2M CL.I C1 CRI 80 3000K | 3430 | 1 | NR | 2620 | 1 | NR | 30.92% | INTERNAL USE | 6LT63G78F7872LE100 | 30 | 6LT | LIGHTING | 63G | SPORTS AND AREAS | 78F | SPORT/HI.POW.FLOOD. | 1 | 1 | NR | 158386.8 | CCM | 22.905 | 18.147 | KG | 8034035092183 | 8034035092183 | 8034035092183 | 0
GWP3233AF840 | SPATIUM PRO 2M C1 CRI80 4000K | SPATIUM PRO 2M CL.I C1 CRI 80 4000K | 3430 | 1 | NR | 2620 | 1 | NR | 30.92% | INTERNAL USE | 6LT63G78F7872LE100 | 30 | 6LT | LIGHTING | 63G | SPORTS AND AREAS | 78F | SPORT/HI.POW.FLOOD. | 1 | 1 | NR | 158386.8 | CCM | 22.905 | 18.147 | KG | 8034035092381 | 8034035092381 | 8034035092381 | 0
GWP3233AF857 | SPATIUM PRO 2M C1 CRI80 5700K | SPATIUM PRO 2M CL.I C1 CRI 80 5700K | 3430 | 1 | NR | 2620 | 1 | NR | 30.92% | INTERNAL USE | 6LT63G78F7872LE100 | 30 | 6LT | LIGHTING | 63G | SPORTS AND AREAS | 78F | SPORT/HI.POW.FLOOD. | 1 | 1 | NR | 158386.8 | CCM | 22.905 | 18.147 | KG | 8034035092589 | 8034035092589 | 8034035092589 | 0
GWP20031 | SUPPLY UNIT DALI 3x2M 400V | ZESPÓŁ ZASILAJĄCY DALI 3x2M 400V | 2160 | 1 | NR | 1650 | 1 | NR | 30.91% | INTERNAL USE | 6LT63G78F7732KR100 | 30 | 6LT | LIGHTING | 63G | SPORTS AND AREAS | 78F | SPORT/HI.POW.FLOOD. | 1 | 1 | NR | 20130 | CCM | 6.632 | 6.556 | KG | 8034035051197 | 8034035051197 | 8034035051197 | 0
GWP2910 | GRUPPO ALIMENTAZIONE DALI 220-400V 2+2M | ZESPÓŁ ZASILAJĄCY DALI 220-400V 2+2M | 2160 | 1 | NR | 1650 | 1 | NR | 30.91% | INTERNAL USE | 6LT63G78F7732KO100 | 30 | 6LT | LIGHTING | 63G | SPORTS AND AREAS | 78F | SPORT/HI.POW.FLOOD. | 1 | 1 | NR | 20130 | CCM | 6.031 | 5.51 | KG | 8034035030635 | 8034035030635 | 8034035030635 | 0
GWP2906 | DRIVER ALIMENTAZIONE DMX SMART PRO | RÓŻN ZASILANIA DMX SMART PRO | 1110 | 1 | NR | 848 | 1 | NR | 30.9% | INTERNAL USE | 6LT63G78F7732KR100 | 40 | 6LT | LIGHTING | 63G | SPORTS AND AREAS | 78F | SPORT/HI.POW.FLOOD. | 1 | 1 | NR | 8203.125 | CCM | 2.433 | 2.146 | KG
GWP30002 | STADIUM PRO - CIRCULAR OPTICS LOUVRE | #N/A | 441 | 1 | NR | 337 | 1 | NR | 30.86% | INTERNAL USE | 6LT63G78F7772LN100 | 30 | 6LT | LIGHTING | 63G | SPORTS AND AREAS | 78F | SPORT/HI.POW.FLOOD. | 1 | 10 | NR | 6530.625 | CCM | 1.855 | 1.729 | KG | 8034035078804 | 8034035078804 | 8034035078804 | 94059900
GWP30032 | MULTICHANNEL DMX DRIVER STADIUM PRO 3M | ZESPÓŁ ZASILAJĄCY DMX A 3M 400V | 3350 | 1 | NR | 2560 | 1 | NR | 30.86% | INTERNAL USE | 6LT63G78F7772KE100 | 30 | 6LT | LIGHTING | 63G | SPORTS AND AREAS | 78F | SPORT/HI.POW.FLOOD. | 1 | 1 | NR | 20130 | CCM | 8.532 | 8 | KG | 8034035078842 | 8034035078842 | 8034035078842 | 0
GWP2905 | SMARTPRO 2 KIT FRANGILUCE | SMART PRO 2 ZEST. LAMELKI OSŁ | 369 | 1 | NR | 282 | 1 | NR | 30.85% | OFFICIAL | 6LT63G78F7732KV100 | 30 | 6LT | LIGHTING | 63G | SPORTS AND AREAS | 78F | SPORT/HI.POW.FLOOD. | 1 | 4 | NR | 2809.625 | CCM | 394.962 | 276.987 | G | 8034035009143 | 8034035009143 | 8034035418648 | 94059900
GWP3131DA740 | STADIUM PRO 1M S1 CRI70 4000K DALI | STADIUM PRO 1M DALI CL.I S1 CRI70 4000K | 2800 | 1 | NR | 2140 | 1 | NR | 30.84% | INTERNAL USE | 6LT63G78F7772LJ100 | 30 | 6LT | LIGHTING | 63G | SPORTS AND AREAS | 78F | SPORT/HI.POW.FLOOD. | 1 | 1 | NR | 58788 | CCM | 16.574 | 14.816 | KG | 8034035093531 | 8034035093531 | 8034035093531 | 0
GWP3131DA757 | STADIUM PRO 1M S1 CRI70 5700K DALI | STADIUM PRO 1M DALI CL.I S1 CRI70 5700K | 2800 | 1 | NR | 2140 | 1 | NR | 30.84% | INTERNAL USE | 6LT63G78F7772LJ100 | 30 | 6LT | LIGHTING | 63G | SPORTS AND AREAS | 78F | SPORT/HI.POW.FLOOD. | 1 | 1 | NR | 58788 | CCM | 16.747 | 14.956 | KG | 8034035093821 | 8034035093821 | 8034035093821 | 0
GWP3131DA840 | STADIUM PRO 1M S1 CRI80 4000K DALI | STADIUM PRO 1M DALI CL.I S1 CRI80 4000K | 2800 | 1 | NR | 2140 | 1 | NR | 30.84% | INTERNAL USE | 6LT63G78F7772LJ100 | 30 | 6LT | LIGHTING | 63G | SPORTS AND AREAS | 78F | SPORT/HI.POW.FLOOD. | 1 | 1 | NR | 58788 | CCM | 16.747 | 14.956 | KG | 8034035094156 | 8034035094156 | 8034035094156 | 0
GWP3131DA857 | STADIUM PRO 1M S1 CRI80 5700K DALI | STADIUM PRO 1M DALI CL.I S1 CRI80 5700K | 2800 | 1 | NR | 2140 | 1 | NR | 30.84% | INTERNAL USE | 6LT63G78F7772LJ100 | 30 | 6LT | LIGHTING | 63G | SPORTS AND AREAS | 78F | SPORT/HI.POW.FLOOD. | 1 | 1 | NR | 58788 | CCM | 16.604 | 14.813 | KG | 8034035094446 | 8034035094446 | 8034035094446 | 0
GWP3131DA957 | STADIUM PRO 1M S1 CRI90 5700K DALI | STADIUM PRO 1M DALI CL.I S1 CRI90 5700K | 2800 | 1 | NR | 2140 | 1 | NR | 30.84% | INTERNAL USE | 6LT63G78F7772LJ100 | 30 | 6LT | LIGHTING | 63G | SPORTS AND AREAS | 78F | SPORT/HI.POW.FLOOD. | 1 | 1 | NR | 58788 | CCM | 16.747 | 14.956 | KG | 8034035094736 | 8034035094736 | 8034035094736 | 0
GWP3131DB740 | STADIUM PRO 1M A1 CRI70 4000K DALI | STADIUM PRO 1M DALI CL.I A1 CRI70 4000K | 2800 | 1 | NR | 2140 | 1 | NR | 30.84% | INTERNAL USE | 6LT63G78F7772LJ100 | 30 | 6LT | LIGHTING | 63G | SPORTS AND AREAS | 78F | SPORT/HI.POW.FLOOD. | 1 | 1 | NR | 58788 | CCM | 18 | 16.2 | KG | 8034035093548 | 8034035093548 | 8034035093548 | 0
GWP3131DB757 | STADIUM PRO 1M A1 CRI70 5700K DALI | STADIUM PRO 1M DALI CL.I A1 CRI70 5700K | 2800 | 1 | NR | 2140 | 1 | NR | 30.84% | INTERNAL USE | 6LT63G78F7772LJ100 | 30 | 6LT | LIGHTING | 63G | SPORTS AND AREAS | 78F | SPORT/HI.POW.FLOOD. | 1 | 1 | NR | 58788 | CCM | 17.012 | 15.222 | KG | 8034035093838 | 8034035093838 | 8034035093838 | 0
GWP3131DB840 | STADIUM PRO 1M A1 CRI80 4000K DALI | STADIUM PRO 1M DALI CL.I A1 CRI80 4000K | 2800 | 1 | NR | 2140 | 1 | NR | 30.84% | INTERNAL USE | 6LT63G78F7772LJ100 | 30 | 6LT | LIGHTING | 63G | SPORTS AND AREAS | 78F | SPORT/HI.POW.FLOOD. | 1 | 1 | NR | 58788 | CCM | 17.012 | 15.222 | KG | 8034035094163 | 8034035094163 | 8034035094163 | 0
GWP3131DB857 | STADIUM PRO 1M A1 CRI80 5700K DALI | STADIUM PRO 1M DALI CL.I A1 CRI80 5700K | 2800 | 1 | NR | 2140 | 1 | NR | 30.84% | INTERNAL USE | 6LT63G78F7772LJ100 | 30 | 6LT | LIGHTING | 63G | SPORTS AND AREAS | 78F | SPORT/HI.POW.FLOOD. | 1 | 1 | NR | 58788 | CCM | 16.869 | 15.079 | KG | 8034035094453 | 8034035094453 | 8034035094453 | 0
GWP3131DB957 | STADIUM PRO 1M A1 CRI90 5700K DALI | STADIUM PRO 1M DALI CL.I A1 CRI90 5700K | 2800 | 1 | NR | 2140 | 1 | NR | 30.84% | INTERNAL USE | 6LT63G78F7772LJ100 | 30 | 6LT | LIGHTING | 63G | SPORTS AND AREAS | 78F | SPORT/HI.POW.FLOOD. | 1 | 1 | NR | 58788 | CCM | 17.012 | 15.222 | KG | 8034035094743 | 8034035094743 | 8034035094743 | 0
GWP3131DC740 | STADIUM PRO 1M A2 CRI70 4000K DALI | STADIUM PRO 1M DALI CL.I A2 CRI70 4000K | 2800 | 1 | NR | 2140 | 1 | NR | 30.84% | INTERNAL USE | 6LT63G78F7772LJ100 | 30 | 6LT | LIGHTING | 63G | SPORTS AND AREAS | 78F | SPORT/HI.POW.FLOOD. | 1 | 1 | NR | 58788 | CCM | 17.5 | 17.4 | KG | 8034035093555 | 8034035093555 | 8034035093555 | 0
GWP3131DC757 | STADIUM PRO 1M A2 CRI70 5700K DALI | STADIUM PRO 1M DALI CL.I A2 CRI70 5700K | 2800 | 1 | NR | 2140 | 1 | NR | 30.84% | INTERNAL USE | 6LT63G78F7772LJ100 | 30 | 6LT | LIGHTING | 63G | SPORTS AND AREAS | 78F | SPORT/HI.POW.FLOOD. | 1 | 1 | NR | 58788 | CCM | 16.799 | 15.008 | KG | 8034035093845 | 8034035093845 | 8034035093845 | 0
GWP3131DC840 | STADIUM PRO 1M A2 CRI80 4000K DALI | STADIUM PRO 1M DALI CL.I A2 CRI80 4000K | 2800 | 1 | NR | 2140 | 1 | NR | 30.84% | INTERNAL USE | 6LT63G78F7772LJ100 | 30 | 6LT | LIGHTING | 63G | SPORTS AND AREAS | 78F | SPORT/HI.POW.FLOOD. | 1 | 1 | NR | 58788 | CCM | 16.799 | 15.008 | KG | 8034035094170 | 8034035094170 | 8034035094170 | 0
GWP3131DC857 | STADIUM PRO 1M A2 CRI80 5700K DALI | STADIUM PRO 1M DALI CL.I A2 CRI80 5700K | 2800 | 1 | NR | 2140 | 1 | NR | 30.84% | INTERNAL USE | 6LT63G78F7772LJ100 | 30 | 6LT | LIGHTING | 63G | SPORTS AND AREAS | 78F | SPORT/HI.POW.FLOOD. | 1 | 1 | NR | 58788 | CCM | 16.656 | 14.865 | KG | 8034035094460 | 8034035094460 | 8034035094460 | 0
GWP3131DC957 | STADIUM PRO 1M A2 CRI90 5700K DALI | STADIUM PRO 1M DALI CL.I A2 CRI90 5700K | 2800 | 1 | NR | 2140 | 1 | NR | 30.84% | INTERNAL USE | 6LT63G78F7772LJ100 | 30 | 6LT | LIGHTING | 63G | SPORTS AND AREAS | 78F | SPORT/HI.POW.FLOOD. | 1 | 1 | NR | 58788 | CCM | 16.799 | 15.008 | KG | 8034035094750 | 8034035094750 | 8034035094750 | 0
GWP3131DF740 | STADIUM PRO 1M C1 CRI70 4000K DALI | STADIUM PRO 1M DALI CL.I C1 CRI70 4000K | 2800 | 1 | NR | 2140 | 1 | NR | 30.84% | INTERNAL USE | 6LT63G78F7772LJ100 | 30 | 6LT | LIGHTING | 63G | SPORTS AND AREAS | 78F | SPORT/HI.POW.FLOOD. | 1 | 1 | NR | 58788 | CCM | 18 | 16.2 | KG | 8034035093562 | 8034035093562 | 8034035093562 | 0
GWP3131DF757 | STADIUM PRO 1M C1 CRI70 5700K DALI | STADIUM PRO 1M DALI CL.I C1 CRI70 5700K | 2800 | 1 | NR | 2140 | 1 | NR | 30.84% | INTERNAL USE | 6LT63G78F7772LJ100 | 30 | 6LT | LIGHTING | 63G | SPORTS AND AREAS | 78F | SPORT/HI.POW.FLOOD. | 1 | 1 | NR | 58788 | CCM | 16.907 | 15.116 | KG | 8034035093852 | 8034035093852 | 8034035093852 | 0
GWP3131DF840 | STADIUM PRO 1M C1 CRI80 4000K DALI | STADIUM PRO 1M DALI CL.I C1 CRI80 4000K | 2800 | 1 | NR | 2140 | 1 | NR | 30.84% | INTERNAL USE | 6LT63G78F7772LJ100 | 30 | 6LT | LIGHTING | 63G | SPORTS AND AREAS | 78F | SPORT/HI.POW.FLOOD. | 1 | 1 | NR | 58788 | CCM | 16.907 | 15.116 | KG | 8034035094187 | 8034035094187 | 8034035094187 | 0
GWP3131DF857 | STADIUM PRO 1M C1 CRI80 5700K DALI | STADIUM PRO 1M DALI CL.I C1 CRI80 5700K | 2800 | 1 | NR | 2140 | 1 | NR | 30.84% | INTERNAL USE | 6LT63G78F7772LJ100 | 30 | 6LT | LIGHTING | 63G | SPORTS AND AREAS | 78F | SPORT/HI.POW.FLOOD. | 1 | 1 | NR | 58788 | CCM | 16.764 | 14.973 | KG | 8034035094477 | 8034035094477 | 8034035094477 | 0
GWP3131DF957 | STADIUM PRO 1M C1 CRI90 5700K DALI | STADIUM PRO 1M DALI CL.I C1 CRI90 5700K | 2800 | 1 | NR | 2140 | 1 | NR | 30.84% | INTERNAL USE | 6LT63G78F7772LJ100 | 30 | 6LT | LIGHTING | 63G | SPORTS AND AREAS | 78F | SPORT/HI.POW.FLOOD. | 1 | 1 | NR | 58788 | CCM | 16.907 | 15.116 | KG | 8034035094767 | 8034035094767 | 8034035094767 | 0
GWP3131DG757 | STADIUM PRO 1M C2 CRI70 5700K DALI | STADIUM PRO 1M DALI CL.I C2 CRI70 5700K | 2800 | 1 | NR | 2140 | 1 | NR | 30.84% | INTERNAL USE | 6LT63G78F7772LJ100 | 30 | 6LT | LIGHTING | 63G | SPORTS AND AREAS | 78F | SPORT/HI.POW.FLOOD. | 1 | 1 | NR | 58788 | CCM | 16.663 | 14.872 | KG | 8034035093869 | 8034035093869 | 8034035093869 | 0
GWP3131DG840 | STADIUM PRO 1M C2 CRI80 4000K DALI | STADIUM PRO 1M DALI CL.I C2 CRI80 4000K | 2800 | 1 | NR | 2140 | 1 | NR | 30.84% | INTERNAL USE | 6LT63G78F7772LJ100 | 30 | 6LT | LIGHTING | 63G | SPORTS AND AREAS | 78F | SPORT/HI.POW.FLOOD. | 1 | 1 | NR | 58788 | CCM | 16.663 | 14.872 | KG | 8034035094194 | 8034035094194 | 8034035094194 | 0
GWP3131DG857 | STADIUM PRO 1M C2 CRI80 5700K DALI | STADIUM PRO 1M DALI CL.I C2 CRI80 5700K | 2800 | 1 | NR | 2140 | 1 | NR | 30.84% | INTERNAL USE | 6LT63G78F7772LJ100 | 30 | 6LT | LIGHTING | 63G | SPORTS AND AREAS | 78F | SPORT/HI.POW.FLOOD. | 1 | 1 | NR | 58788 | CCM | 16.52 | 14.729 | KG | 8034035094484 | 8034035094484 | 8034035094484 | 0
GWP3131DG957 | STADIUM PRO 1M C2 CRI90 5700K DALI | STADIUM PRO 1M DALI CL.I C2 CRI90 5700K | 2800 | 1 | NR | 2140 | 1 | NR | 30.84% | INTERNAL USE | 6LT63G78F7772LJ100 | 30 | 6LT | LIGHTING | 63G | SPORTS AND AREAS | 78F | SPORT/HI.POW.FLOOD. | 1 | 1 | NR | 58788 | CCM | 16.663 | 14.872 | KG | 8034035094774 | 8034035094774 | 8034035094774 | 0
GWP3131DH757 | STADIUM PRO 1M C3 CRI70 5700K DALI | STADIUM PRO 1M DALI CL.I C3 CRI70 5700K | 2800 | 1 | NR | 2140 | 1 | NR | 30.84% | INTERNAL USE | 6LT63G78F7772LJ100 | 30 | 6LT | LIGHTING | 63G | SPORTS AND AREAS | 78F | SPORT/HI.POW.FLOOD. | 1 | 1 | NR | 58788 | CCM | 16.727 | 14.936 | KG | 8034035093876 | 8034035093876 | 8034035093876 | 0
GWP3131DH840 | STADIUM PRO 1M C3 CRI80 4000K DALI | STADIUM PRO 1M DALI CL.I C3 CRI80 4000K | 2800 | 1 | NR | 2140 | 1 | NR | 30.84% | INTERNAL USE | 6LT63G78F7772LJ100 | 30 | 6LT | LIGHTING | 63G | SPORTS AND AREAS | 78F | SPORT/HI.POW.FLOOD. | 1 | 1 | NR | 58788 | CCM | 16.727 | 14.936 | KG | 8034035094200 | 8034035094200 | 8034035094200 | 0
GWP3131DH857 | STADIUM PRO 1M C3 CRI80 5700K DALI | STADIUM PRO 1M DALI CL.I C3 CRI80 5700K | 2800 | 1 | NR | 2140 | 1 | NR | 30.84% | INTERNAL USE | 6LT63G78F7772LJ100 | 30 | 6LT | LIGHTING | 63G | SPORTS AND AREAS | 78F | SPORT/HI.POW.FLOOD. | 1 | 1 | NR | 58788 | CCM | 16.584 | 14.793 | KG | 8034035094491 | 8034035094491 | 8034035094491 | 0
GWP3131DH957 | STADIUM PRO 1M C3 CRI90 5700K DALI | STADIUM PRO 1M DALI CL.I C3 CRI90 5700K | 2800 | 1 | NR | 2140 | 1 | NR | 30.84% | INTERNAL USE | 6LT63G78F7772LJ100 | 30 | 6LT | LIGHTING | 63G | SPORTS AND AREAS | 78F | SPORT/HI.POW.FLOOD. | 1 | 1 | NR | 58788 | CCM | 16.727 | 14.936 | KG | 8034035094781 | 8034035094781 | 8034035094781 | 0
GWP3131DL740 | STADIUM PRO 1M C4 CRI70 4000K DALI | STADIUM PRO 1M DALI CL.I C4 CRI70 4000K | 2800 | 1 | NR | 2140 | 1 | NR | 30.84% | INTERNAL USE | 6LT63G78F7772LJ100 | 30 | 6LT | LIGHTING | 63G | SPORTS AND AREAS | 78F | SPORT/HI.POW.FLOOD. | 1 | 1 | NR | 58788 | CCM | 16.588 | 14.797 | KG | 8034035093593 | 8034035093593 | 8034035093593 | 0
GWP3131DL757 | STADIUM PRO 1M C4 CRI70 5700K DALI | STADIUM PRO 1M DALI CL.I C4 CRI70 5700K | 2800 | 1 | NR | 2140 | 1 | NR | 30.84% | INTERNAL USE | 6LT63G78F7772LJ100 | 30 | 6LT | LIGHTING | 63G | SPORTS AND AREAS | 78F | SPORT/HI.POW.FLOOD. | 1 | 1 | NR | 58788 | CCM | 16.731 | 14.94 | KG | 8034035093883 | 8034035093883 | 8034035093883 | 0
GWP3131DL840 | STADIUM PRO 1M C4 CRI80 4000K DALI | STADIUM PRO 1M DALI CL.I C4 CRI80 4000K | 2800 | 1 | NR | 2140 | 1 | NR | 30.84% | INTERNAL USE | 6LT63G78F7772LJ100 | 30 | 6LT | LIGHTING | 63G | SPORTS AND AREAS | 78F | SPORT/HI.POW.FLOOD. | 1 | 1 | NR | 58788 | CCM | 16.731 | 14.94 | KG | 8034035094217 | 8034035094217 | 8034035094217 | 0
GWP3131DL857 | STADIUM PRO 1M C4 CRI80 5700K DALI | STADIUM PRO 1M DALI CL.I C4 CRI80 5700K | 2800 | 1 | NR | 2140 | 1 | NR | 30.84% | INTERNAL USE | 6LT63G78F7772LJ100 | 30 | 6LT | LIGHTING | 63G | SPORTS AND AREAS | 78F | SPORT/HI.POW.FLOOD. | 1 | 1 | NR | 58788 | CCM | 16.588 | 14.797 | KG | 8034035094507 | 8034035094507 | 8034035094507 | 0
GWP3131DL957 | STADIUM PRO 1M C4 CRI90 5700K DALI | STADIUM PRO 1M DALI CL.I C4 CRI90 5700K | 2800 | 1 | NR | 2140 | 1 | NR | 30.84% | INTERNAL USE | 6LT63G78F7772LJ100 | 30 | 6LT | LIGHTING | 63G | SPORTS AND AREAS | 78F | SPORT/HI.POW.FLOOD. | 1 | 1 | NR | 58788 | CCM | 16.731 | 14.94 | KG | 8034035094798 | 8034035094798 | 8034035094798 | 0
GWP3131DM740 | STADIUM PRO 1M C5 CRI70 4000K DALI | STADIUM PRO 1M DALI CL.I C5 CRI70 4000K | 2800 | 1 | NR | 2140 | 1 | NR | 30.84% | INTERNAL USE | 6LT63G78F7772LJ100 | 30 | 6LT | LIGHTING | 63G | SPORTS AND AREAS | 78F | SPORT/HI.POW.FLOOD. | 1 | 1 | NR | 58788 | CCM | 16.604 | 14.813 | KG | 8034035093609 | 8034035093609 | 8034035093609 | 0
GWP3131DM757 | STADIUM PRO 1M C5 CRI70 5700K DALI | STADIUM PRO 1M DALI CL.I C5 CRI70 5700K | 2800 | 1 | NR | 2140 | 1 | NR | 30.84% | INTERNAL USE | 6LT63G78F7772LJ100 | 30 | 6LT | LIGHTING | 63G | SPORTS AND AREAS | 78F | SPORT/HI.POW.FLOOD. | 1 | 1 | NR | 58788 | CCM | 16.747 | 14.956 | KG | 8034035093890 | 8034035093890 | 8034035093890 | 0
GWP3131DM840 | STADIUM PRO 1M C5 CRI80 4000K DALI | STADIUM PRO 1M DALI CL.I C5 CRI80 4000K | 2800 | 1 | NR | 2140 | 1 | NR | 30.84% | INTERNAL USE | 6LT63G78F7772LJ100 | 30 | 6LT | LIGHTING | 63G | SPORTS AND AREAS | 78F | SPORT/HI.POW.FLOOD. | 1 | 1 | NR | 58788 | CCM | 16.747 | 14.956 | KG | 8034035094224 | 8034035094224 | 8034035094224 | 0
GWP3131DM857 | STADIUM PRO 1M C5 CRI80 5700K DALI | STADIUM PRO 1M DALI CL.I C5 CRI80 5700K | 2800 | 1 | NR | 2140 | 1 | NR | 30.84% | INTERNAL USE | 6LT63G78F7772LJ100 | 30 | 6LT | LIGHTING | 63G | SPORTS AND AREAS | 78F | SPORT/HI.POW.FLOOD. | 1 | 1 | NR | 58788 | CCM | 16.604 | 14.813 | KG | 8034035094514 | 8034035094514 | 8034035094514 | 0
GWP3131DM957 | STADIUM PRO 1M C5 CRI90 5700K DALI | STADIUM PRO 1M DALI CL.I C5 CRI90 5700K | 2800 | 1 | NR | 2140 | 1 | NR | 30.84% | INTERNAL USE | 6LT63G78F7772LJ100 | 30 | 6LT | LIGHTING | 63G | SPORTS AND AREAS | 78F | SPORT/HI.POW.FLOOD. | 1 | 1 | NR | 58788 | CCM | 16.747 | 14.956 | KG | 8034035094804 | 8034035094804 | 8034035094804 | 0
GWP3131DN740 | STADIUM PRO 1M C6 CRI70 4000K DALI | STADIUM PRO 1M DALI CL.I C6 CRI70 4000K | 2800 | 1 | NR | 2140 | 1 | NR | 30.84% | INTERNAL USE | 6LT63G78F7772LJ100 | 30 | 6LT | LIGHTING | 63G | SPORTS AND AREAS | 78F | SPORT/HI.POW.FLOOD. | 1 | 1 | NR | 58788 | CCM | 16.552 | 14.761 | KG | 8034035093616 | 8034035093616 | 8034035093616 | 0
GWP3131DN757 | STADIUM PRO 1M C6 CRI70 5700K DALI | STADIUM PRO 1M DALI CL.I C6 CRI70 5700K | 2800 | 1 | NR | 2140 | 1 | NR | 30.84% | INTERNAL USE | 6LT63G78F7772LJ100 | 30 | 6LT | LIGHTING | 63G | SPORTS AND AREAS | 78F | SPORT/HI.POW.FLOOD. | 1 | 1 | NR | 58788 | CCM | 16.695 | 14.904 | KG | 8034035093906 | 8034035093906 | 8034035093906 | 0
GWP3131DN840 | STADIUM PRO 1M C6 CRI80 4000K DALI | STADIUM PRO 1M DALI CL.I C6 CRI80 4000K | 2800 | 1 | NR | 2140 | 1 | NR | 30.84% | INTERNAL USE | 6LT63G78F7772LJ100 | 30 | 6LT | LIGHTING | 63G | SPORTS AND AREAS | 78F | SPORT/HI.POW.FLOOD. | 1 | 1 | NR | 58788 | CCM | 16.695 | 14.904 | KG | 8034035094231 | 8034035094231 | 8034035094231 | 0
GWP3131DN857 | STADIUM PRO 1M C6 CRI80 5700K DALI | STADIUM PRO 1M DALI CL.I C6 CRI80 5700K | 2800 | 1 | NR | 2140 | 1 | NR | 30.84% | INTERNAL USE | 6LT63G78F7772LJ100 | 30 | 6LT | LIGHTING | 63G | SPORTS AND AREAS | 78F | SPORT/HI.POW.FLOOD. | 1 | 1 | NR | 58788 | CCM | 16.552 | 14.761 | KG | 8034035094521 | 8034035094521 | 8034035094521 | 0
GWP3131DN957 | STADIUM PRO 1M C6 CRI90 5700K DALI | STADIUM PRO 1M DALI CL.I C6 CRI90 5700K | 2800 | 1 | NR | 2140 | 1 | NR | 30.84% | INTERNAL USE | 6LT63G78F7772LJ100 | 30 | 6LT | LIGHTING | 63G | SPORTS AND AREAS | 78F | SPORT/HI.POW.FLOOD. | 1 | 1 | NR | 58788 | CCM | 16.695 | 14.904 | KG | 8034035094811 | 8034035094811 | 8034035094811 | 0
GWP30004 | STADIUM PRO - RED DOT POINTER SUPPORT | #N/A | 611 | 1 | NR | 467 | 1 | NR | 30.84% | INTERNAL USE | 6LT63G78F7772LN100 | 30 | 6LT | LIGHTING | 63G | SPORTS AND AREAS | 78F | SPORT/HI.POW.FLOOD. | 1 | 1 | NR | 1617.13 | CCM | 211.957 | 128.055 | G | 8034035078828 | 8034035078828 | 8034035078828 | 94059900
GWP30006 | GLASS REPLACEMENT KIT STADIUM PRO CIRC. | #N/A | 76.4 | 1 | NR | 58.4 | 1 | NR | 30.82% | INTERNAL USE | 6LT63G78F7772LN100 | 30 | 6LT | LIGHTING | 63G | SPORTS AND AREAS | 78F | SPORT/HI.POW.FLOOD. | 1 | 1 | NR | 9798.75 | CCM | 1.596 | 1.064 | KG | 8034035083051 | 8034035083051 | 8034035083051 | 70071920
GWP30015 | DALI SINGLE DRIVER STADIUM PRO | DRIVER SINGOLO STADIUM DALI | 709 | 1 | NR | 542 | 1 | NR | 30.81% | INTERNAL USE | 6LT63G78F7772O4100 | 30 | 6LT | LIGHTING | 63G | SPORTS AND AREAS | 78F | SPORT/HI.POW.FLOOD. | 1 | 1 | NR | 8203.125 | CCM | 3.923 | 3.679 | KG | 8034035105623 | 0 | 0 | 0
GWP30016 | DALI SINGLE DRIVER SPATIUM PRO | DRIVER SINGOLO SPATIUM DALI | 709 | 1 | NR | 542 | 1 | NR | 30.81% | INTERNAL USE | 6LT63G78F7872LZ100 | 30 | 6LT | LIGHTING | 63G | SPORTS AND AREAS | 78F | SPORT/HI.POW.FLOOD. | 1 | 1 | NR | 8203.125 | CCM | 3.922 | 3.678 | KG | 8034035108600 | 0 | 0 | 0
GWP3132FA740 | STADIUM PROe 1M S1 CRI70 4000K 0-10V | STADIUM PROe 1M 0-10 S1 CRI 70 4000K | 2420 | 1 | NR | 1850 | 1 | NR | 30.81% | INTERNAL USE | 6LT63G78F7772LM100 | 30 | 6LT | LIGHTING | 63G | SPORTS AND AREAS | 78F | SPORT/HI.POW.FLOOD. | 1 | 1 | NR | 58788 | CCM | 16.527 | 14.736 | KG | 8034035110771 | 0 | 0 | 0
GWP3132FA757 | STADIUM PROe 1M S1 CRI70 5700K 0-10V | STADIUM PROe 1M 0-10 S1 CRI 70 5700K | 2420 | 1 | NR | 1850 | 1 | NR | 30.81% | INTERNAL USE | 6LT63G78F7772LM100 | 30 | 6LT | LIGHTING | 63G | SPORTS AND AREAS | 78F | SPORT/HI.POW.FLOOD. | 1 | 1 | NR | 58788 | CCM | 16.527 | 14.736 | KG | 8034035110788 | 0 | 0 | 0
GWP3132FA840 | STADIUM PROe 1M S1 CRI80 4000K 0-10V | STADIUM PROe 1M 0-10 S1 CRI 80 4000K | 2420 | 1 | NR | 1850 | 1 | NR | 30.81% | INTERNAL USE | 6LT63G78F7772LM100 | 30 | 6LT | LIGHTING | 63G | SPORTS AND AREAS | 78F | SPORT/HI.POW.FLOOD. | 1 | 1 | NR | 58788 | CCM | 16.527 | 14.736 | KG | 8034035110795 | 0 | 0 | 0
GWP3132FA857 | STADIUM PROe 1M S1 CRI80 5700K 0-10V | STADIUM PROe 1M 0-10 S1 CRI 80 5700K | 2420 | 1 | NR | 1850 | 1 | NR | 30.81% | INTERNAL USE | 6LT63G78F7772LM100 | 30 | 6LT | LIGHTING | 63G | SPORTS AND AREAS | 78F | SPORT/HI.POW.FLOOD. | 1 | 1 | NR | 58788 | CCM | 16.527 | 14.736 | KG | 8034035110801 | 0 | 0 | 0
GWP3132FA957 | STADIUM PROe 1M S1 CRI90 5700K 0-10V | STADIUM PROe 1M 0-10 S1 CRI 90 5700K | 2420 | 1 | NR | 1850 | 1 | NR | 30.81% | INTERNAL USE | 6LT63G78F7772LM100 | 30 | 6LT | LIGHTING | 63G | SPORTS AND AREAS | 78F | SPORT/HI.POW.FLOOD. | 1 | 1 | NR | 58788 | CCM | 16.527 | 14.736 | KG | 8034035110818 | 0 | 0 | 0
GWP3132FB740 | STADIUM PROe 1M A1 CRI70 4000K 0-10V | STADIUM PROe 1M 0-10 A1 CRI 70 4000K | 2420 | 1 | NR | 1850 | 1 | NR | 30.81% | INTERNAL USE | 6LT63G78F7772LM100 | 30 | 6LT | LIGHTING | 63G | SPORTS AND AREAS | 78F | SPORT/HI.POW.FLOOD. | 1 | 1 | NR | 58788 | CCM | 16.792 | 15.002 | KG | 8034035110825 | 0 | 0 | 0
GWP3132FB757 | STADIUM PROe 1M A1 CRI70 5700K 0-10V | STADIUM PROe 1M 0-10 A1 CRI 70 5700K | 2420 | 1 | NR | 1850 | 1 | NR | 30.81% | INTERNAL USE | 6LT63G78F7772LM100 | 30 | 6LT | LIGHTING | 63G | SPORTS AND AREAS | 78F | SPORT/HI.POW.FLOOD. | 1 | 1 | NR | 58788 | CCM | 16.792 | 15.002 | KG | 8034035110832 | 0 | 0 | 0
GWP3132FB840 | STADIUM PROe 1M A1 CRI80 4000K 0-10V | STADIUM PROe 1M 0-10 A1 CRI 80 4000K | 2420 | 1 | NR | 1850 | 1 | NR | 30.81% | INTERNAL USE | 6LT63G78F7772LM100 | 30 | 6LT | LIGHTING | 63G | SPORTS AND AREAS | 78F | SPORT/HI.POW.FLOOD. | 1 | 1 | NR | 58788 | CCM | 16.792 | 15.002 | KG | 8034035110849 | 0 | 0 | 0
GWP3132FB857 | STADIUM PROe 1M A1 CRI80 5700K 0-10V | STADIUM PROe 1M 0-10 A1 CRI 80 5700K | 2420 | 1 | NR | 1850 | 1 | NR | 30.81% | INTERNAL USE | 6LT63G78F7772LM100 | 30 | 6LT | LIGHTING | 63G | SPORTS AND AREAS | 78F | SPORT/HI.POW.FLOOD. | 1 | 1 | NR | 58788 | CCM | 16.792 | 15.002 | KG | 8034035110856 | 0 | 0 | 0
GWP3132FB957 | STADIUM PROe 1M A1 CRI90 5700K 0-10V | STADIUM PROe 1M 0-10 A1 CRI 90 5700K | 2420 | 1 | NR | 1850 | 1 | NR | 30.81% | INTERNAL USE | 6LT63G78F7772LM100 | 30 | 6LT | LIGHTING | 63G | SPORTS AND AREAS | 78F | SPORT/HI.POW.FLOOD. | 1 | 1 | NR | 58788 | CCM | 16.792 | 15.002 | KG | 8034035110863 | 0 | 0 | 0
GWP3132FC740 | STADIUM PROe 1M A2 CRI70 4000K 0-10V | STADIUM PROe 1M 0-10 A2 CRI 70 4000K | 2420 | 1 | NR | 1850 | 1 | NR | 30.81% | INTERNAL USE | 6LT63G78F7772LM100 | 30 | 6LT | LIGHTING | 63G | SPORTS AND AREAS | 78F | SPORT/HI.POW.FLOOD. | 1 | 1 | NR | 58788 | CCM | 16.579 | 14.788 | KG | 8034035110870 | 0 | 0 | 0
GWP3132FC757 | STADIUM PROe 1M A2 CRI70 5700K 0-10V | STADIUM PROe 1M 0-10 A2 CRI 70 5700K | 2420 | 1 | NR | 1850 | 1 | NR | 30.81% | INTERNAL USE | 6LT63G78F7772LM100 | 30 | 6LT | LIGHTING | 63G | SPORTS AND AREAS | 78F | SPORT/HI.POW.FLOOD. | 1 | 1 | NR | 58788 | CCM | 16.579 | 14.788 | KG | 8034035110887 | 0 | 0 | 0
GWP3132FC840 | STADIUM PROe 1M A2 CRI80 4000K 0-10V | STADIUM PROe 1M 0-10 A2 CRI 80 4000K | 2420 | 1 | NR | 1850 | 1 | NR | 30.81% | INTERNAL USE | 6LT63G78F7772LM100 | 30 | 6LT | LIGHTING | 63G | SPORTS AND AREAS | 78F | SPORT/HI.POW.FLOOD. | 1 | 1 | NR | 58788 | CCM | 16.579 | 14.788 | KG | 8034035110894 | 0 | 0 | 0
GWP3132FC857 | STADIUM PROe 1M A2 CRI80 5700K 0-10V | STADIUM PROe 1M 0-10 A2 CRI 80 5700K | 2420 | 1 | NR | 1850 | 1 | NR | 30.81% | INTERNAL USE | 6LT63G78F7772LM100 | 30 | 6LT | LIGHTING | 63G | SPORTS AND AREAS | 78F | SPORT/HI.POW.FLOOD. | 1 | 1 | NR | 58788 | CCM | 16.579 | 14.788 | KG | 8034035110900 | 0 | 0 | 0
GWP3132FC957 | STADIUM PROe 1M A2 CRI90 5700K 0-10V | STADIUM PROe 1M 0-10 A2 CRI 90 5700K | 2420 | 1 | NR | 1850 | 1 | NR | 30.81% | INTERNAL USE | 6LT63G78F7772LM100 | 30 | 6LT | LIGHTING | 63G | SPORTS AND AREAS | 78F | SPORT/HI.POW.FLOOD. | 1 | 1 | NR | 58788 | CCM | 16.579 | 14.788 | KG | 8034035110917 | 0 | 0 | 0
GWP3132FF740 | STADIUM PROe 1M C1 CRI70 4000K 0-10V | STADIUM PROe 1M 0-10 C1 CRI 70 4000K | 2420 | 1 | NR | 1850 | 1 | NR | 30.81% | INTERNAL USE | 6LT63G78F7772LM100 | 30 | 6LT | LIGHTING | 63G | SPORTS AND AREAS | 78F | SPORT/HI.POW.FLOOD. | 1 | 1 | NR | 58788 | CCM | 16.687 | 14.896 | KG | 8034035110924 | 0 | 0 | 0
GWP3132FF757 | STADIUM PROe 1M C1 CRI70 5700K 0-10V | STADIUM PROe 1M 0-10 C1 CRI 70 5700K | 2420 | 1 | NR | 1850 | 1 | NR | 30.81% | INTERNAL USE | 6LT63G78F7772LM100 | 30 | 6LT | LIGHTING | 63G | SPORTS AND AREAS | 78F | SPORT/HI.POW.FLOOD. | 1 | 1 | NR | 58788 | CCM | 16.687 | 14.896 | KG | 8034035110931 | 0 | 0 | 0
GWP3132FF840 | STADIUM PROe 1M C1 CRI80 4000K 0-10V | STADIUM PROe 1M 0-10 C1 CRI 80 4000K | 2420 | 1 | NR | 1850 | 1 | NR | 30.81% | INTERNAL USE | 6LT63G78F7772LM100 | 30 | 6LT | LIGHTING | 63G | SPORTS AND AREAS | 78F | SPORT/HI.POW.FLOOD. | 1 | 1 | NR | 58788 | CCM | 16.687 | 14.896 | KG | 8034035110948 | 0 | 0 | 0
GWP3132FF857 | STADIUM PROe 1M C1 CRI80 5700K 0-10V | STADIUM PROe 1M 0-10 C1 CRI 80 5700K | 2420 | 1 | NR | 1850 | 1 | NR | 30.81% | INTERNAL USE | 6LT63G78F7772LM100 | 30 | 6LT | LIGHTING | 63G | SPORTS AND AREAS | 78F | SPORT/HI.POW.FLOOD. | 1 | 1 | NR | 58788 | CCM | 16.687 | 14.896 | KG | 8034035110955 | 0 | 0 | 0
GWP3132FF957 | STADIUM PROe 1M C1 CRI90 5700K 0-10V | STADIUM PROe 1M 0-10 C1 CRI 90 5700K | 2420 | 1 | NR | 1850 | 1 | NR | 30.81% | INTERNAL USE | 6LT63G78F7772LM100 | 30 | 6LT | LIGHTING | 63G | SPORTS AND AREAS | 78F | SPORT/HI.POW.FLOOD. | 1 | 1 | NR | 58788 | CCM | 16.687 | 14.896 | KG | 8034035110962 | 0 | 0 | 0
GWP3132FG740 | STADIUM PROe 1M C2 CRI70 4000K 0-10V | STADIUM PROe 1M 0-10 C2 CRI 70 4000K | 2420 | 1 | NR | 1850 | 1 | NR | 30.81% | INTERNAL USE | 6LT63G78F7772LM100 | 30 | 6LT | LIGHTING | 63G | SPORTS AND AREAS | 78F | SPORT/HI.POW.FLOOD. | 1 | 1 | NR | 58788 | CCM | 16.443 | 14.652 | KG | 8034035110979 | 0 | 0 | 0
GWP3132FG757 | STADIUM PROe 1M C2 CRI70 5700K 0-10V | STADIUM PROe 1M 0-10 C2 CRI 70 5700K | 2420 | 1 | NR | 1850 | 1 | NR | 30.81% | INTERNAL USE | 6LT63G78F7772LM100 | 30 | 6LT | LIGHTING | 63G | SPORTS AND AREAS | 78F | SPORT/HI.POW.FLOOD. | 1 | 1 | NR | 58788 | CCM | 16.443 | 14.652 | KG | 8034035110986 | 0 | 0 | 0
GWP3132FG840 | STADIUM PROe 1M C2 CRI80 4000K 0-10V | STADIUM PROe 1M 0-10 C2 CRI 80 4000K | 2420 | 1 | NR | 1850 | 1 | NR | 30.81% | INTERNAL USE | 6LT63G78F7772LM100 | 30 | 6LT | LIGHTING | 63G | SPORTS AND AREAS | 78F | SPORT/HI.POW.FLOOD. | 1 | 1 | NR | 58788 | CCM | 16.443 | 14.652 | KG | 8034035110993 | 0 | 0 | 0
GWP3132FG857 | STADIUM PROe 1M C2 CRI80 5700K 0-10V | STADIUM PROe 1M 0-10 C2 CRI 80 5700K | 2420 | 1 | NR | 1850 | 1 | NR | 30.81% | INTERNAL USE | 6LT63G78F7772LM100 | 30 | 6LT | LIGHTING | 63G | SPORTS AND AREAS | 78F | SPORT/HI.POW.FLOOD. | 1 | 1 | NR | 58788 | CCM | 16.443 | 14.652 | KG | 8034035111006 | 0 | 0 | 0
GWP3132FG957 | STADIUM PROe 1M C2 CRI90 5700K 0-10V | STADIUM PROe 1M 0-10 C2 CRI 90 5700K | 2420 | 1 | NR | 1850 | 1 | NR | 30.81% | INTERNAL USE | 6LT63G78F7772LM100 | 30 | 6LT | LIGHTING | 63G | SPORTS AND AREAS | 78F | SPORT/HI.POW.FLOOD. | 1 | 1 | NR | 58788 | CCM | 16.443 | 14.652 | KG | 8034035111013 | 0 | 0 | 0
GWP3132FH740 | STADIUM PROe 1M C3 CRI70 4000K 0-10V | STADIUM PROe 1M 0-10 C3 CRI 70 4000K | 2420 | 1 | NR | 1850 | 1 | NR | 30.81% | INTERNAL USE | 6LT63G78F7772LM100 | 30 | 6LT | LIGHTING | 63G | SPORTS AND AREAS | 78F | SPORT/HI.POW.FLOOD. | 1 | 1 | NR | 58788 | CCM | 16.507 | 14.716 | KG | 8034035111020 | 0 | 0 | 0
GWP3132FH757 | STADIUM PROe 1M C3 CRI70 5700K 0-10V | STADIUM PROe 1M 0-10 C3 CRI 70 5700K | 2420 | 1 | NR | 1850 | 1 | NR | 30.81% | INTERNAL USE | 6LT63G78F7772LM100 | 30 | 6LT | LIGHTING | 63G | SPORTS AND AREAS | 78F | SPORT/HI.POW.FLOOD. | 1 | 1 | NR | 58788 | CCM | 16.507 | 14.716 | KG | 8034035111037 | 0 | 0 | 0
GWP3132FH840 | STADIUM PROe 1M C3 CRI80 4000K 0-10V | STADIUM PROe 1M 0-10 C3 CRI 80 4000K | 2420 | 1 | NR | 1850 | 1 | NR | 30.81% | INTERNAL USE | 6LT63G78F7772LM100 | 30 | 6LT | LIGHTING | 63G | SPORTS AND AREAS | 78F | SPORT/HI.POW.FLOOD. | 1 | 1 | NR | 58788 | CCM | 16.507 | 14.716 | KG | 8034035111044 | 0 | 0 | 0
GWP3132FH857 | STADIUM PROe 1M C3 CRI80 5700K 0-10V | STADIUM PROe 1M 0-10 C3 CRI 80 5700K | 2420 | 1 | NR | 1850 | 1 | NR | 30.81% | INTERNAL USE | 6LT63G78F7772LM100 | 30 | 6LT | LIGHTING | 63G | SPORTS AND AREAS | 78F | SPORT/HI.POW.FLOOD. | 1 | 1 | NR | 58788 | CCM | 16.507 | 14.716 | KG | 8034035111051 | 0 | 0 | 0
GWP3132FH957 | STADIUM PROe 1M C3 CRI90 5700K 0-10V | STADIUM PROe 1M 0-10 C3 CRI 90 5700K | 2420 | 1 | NR | 1850 | 1 | NR | 30.81% | INTERNAL USE | 6LT63G78F7772LM100 | 30 | 6LT | LIGHTING | 63G | SPORTS AND AREAS | 78F | SPORT/HI.POW.FLOOD. | 1 | 1 | NR | 58788 | CCM | 16.507 | 14.716 | KG | 8034035111068 | 0 | 0 | 0
GWP3132FL740 | STADIUM PROe 1M C4 CRI70 4000K 0-10V | STADIUM PROe 1M 0-10 C4 CRI 70 4000K | 2420 | 1 | NR | 1850 | 1 | NR | 30.81% | INTERNAL USE | 6LT63G78F7772LM100 | 30 | 6LT | LIGHTING | 63G | SPORTS AND AREAS | 78F | SPORT/HI.POW.FLOOD. | 1 | 1 | NR | 58788 | CCM | 16.511 | 14.72 | KG | 8034035111075 | 0 | 0 | 0
GWP3132FL757 | STADIUM PROe 1M C4 CRI70 5700K 0-10V | STADIUM PROe 1M 0-10 C4 CRI 70 5700K | 2420 | 1 | NR | 1850 | 1 | NR | 30.81% | INTERNAL USE | 6LT63G78F7772LM100 | 30 | 6LT | LIGHTING | 63G | SPORTS AND AREAS | 78F | SPORT/HI.POW.FLOOD. | 1 | 1 | NR | 58788 | CCM | 16.511 | 14.72 | KG | 8034035111082 | 0 | 0 | 0
GWP3132FL840 | STADIUM PROe 1M C4 CRI80 4000K 0-10V | STADIUM PROe 1M 0-10 C4 CRI 80 4000K | 2420 | 1 | NR | 1850 | 1 | NR | 30.81% | INTERNAL USE | 6LT63G78F7772LM100 | 30 | 6LT | LIGHTING | 63G | SPORTS AND AREAS | 78F | SPORT/HI.POW.FLOOD. | 1 | 1 | NR | 58788 | CCM | 16.511 | 14.72 | KG | 8034035111099 | 0 | 0 | 0
GWP3132FL857 | STADIUM PROe 1M C4 CRI80 5700K 0-10V | STADIUM PROe 1M 0-10 C4 CRI 80 5700K | 2420 | 1 | NR | 1850 | 1 | NR | 30.81% | INTERNAL USE | 6LT63G78F7772LM100 | 30 | 6LT | LIGHTING | 63G | SPORTS AND AREAS | 78F | SPORT/HI.POW.FLOOD. | 1 | 1 | NR | 58788 | CCM | 16.511 | 14.72 | KG | 8034035111105 | 0 | 0 | 0
GWP3132FL957 | STADIUM PROe 1M C4 CRI90 5700K 0-10V | STADIUM PROe 1M 0-10 C4 CRI 90 5700K | 2420 | 1 | NR | 1850 | 1 | NR | 30.81% | INTERNAL USE | 6LT63G78F7772LM100 | 30 | 6LT | LIGHTING | 63G | SPORTS AND AREAS | 78F | SPORT/HI.POW.FLOOD. | 1 | 1 | NR | 58788 | CCM | 16.511 | 14.72 | KG | 8034035111112 | 0 | 0 | 0
GWP3133FA730 | SPATIUM PRO 1M S1 CRI70 3000K 0-10V | SPATIUM PRO 1M 0-10 S1 CRI 70 3000K | 2420 | 1 | NR | 1850 | 1 | NR | 30.81% | INTERNAL USE | 6LT63G78F7872LV100 | 30 | 6LT | LIGHTING | 63G | SPORTS AND AREAS | 78F | SPORT/HI.POW.FLOOD. | 1 | 1 | NR | 58788 | CCM | 16.527 | 14.736 | KG | 8034035112416 | 0 | 0 | 0
GWP3133FA740 | SPATIUM PRO 1M S1 CRI70 4000K 0-10V | SPATIUM PRO 1M 0-10 S1 CRI 70 4000K | 2420 | 1 | NR | 1850 | 1 | NR | 30.81% | INTERNAL USE | 6LT63G78F7872LV100 | 30 | 6LT | LIGHTING | 63G | SPORTS AND AREAS | 78F | SPORT/HI.POW.FLOOD. | 1 | 1 | NR | 58788 | CCM | 16.527 | 14.736 | KG | 8034035112423 | 0 | 0 | 0
GWP3133FA757 | SPATIUM PRO 1M S1 CRI70 5700K 0-10V | SPATIUM PRO 1M 0-10 S1 CRI 70 5700K | 2420 | 1 | NR | 1850 | 1 | NR | 30.81% | INTERNAL USE | 6LT63G78F7872LV100 | 30 | 6LT | LIGHTING | 63G | SPORTS AND AREAS | 78F | SPORT/HI.POW.FLOOD. | 1 | 1 | NR | 58788 | CCM | 16.527 | 14.736 | KG | 8034035112430 | 0 | 0 | 0
GWP3133FA830 | SPATIUM PRO 1M S1 CRI80 3000K 0-10V | SPATIUM PRO 1M 0-10 S1 CRI 80 3000K | 2420 | 1 | NR | 1850 | 1 | NR | 30.81% | INTERNAL USE | 6LT63G78F7872LV100 | 30 | 6LT | LIGHTING | 63G | SPORTS AND AREAS | 78F | SPORT/HI.POW.FLOOD. | 1 | 1 | NR | 58788 | CCM | 16.527 | 14.736 | KG | 8034035112447 | 0 | 0 | 0
GWP3133FA840 | SPATIUM PRO 1M S1 CRI80 4000K 0-10V | SPATIUM PRO 1M 0-10 S1 CRI 80 4000K | 2420 | 1 | NR | 1850 | 1 | NR | 30.81% | INTERNAL USE | 6LT63G78F7872LV100 | 30 | 6LT | LIGHTING | 63G | SPORTS AND AREAS | 78F | SPORT/HI.POW.FLOOD. | 1 | 1 | NR | 58788 | CCM | 16.527 | 14.736 | KG | 8034035112454 | 0 | 0 | 0
GWP3133FA857 | SPATIUM PRO 1M S1 CRI80 5700K 0-10V | SPATIUM PRO 1M 0-10 S1 CRI 80 5700K | 2420 | 1 | NR | 1850 | 1 | NR | 30.81% | INTERNAL USE | 6LT63G78F7872LV100 | 30 | 6LT | LIGHTING | 63G | SPORTS AND AREAS | 78F | SPORT/HI.POW.FLOOD. | 1 | 1 | NR | 58788 | CCM | 16.527 | 14.736 | KG | 8034035112461 | 0 | 0 | 0
GWP3133FB730 | SPATIUM PRO 1M A1 CRI70 3000K 0-10V | SPATIUM PRO 1M 0-10 A1 CRI 70 3000K | 2420 | 1 | NR | 1850 | 1 | NR | 30.81% | INTERNAL USE | 6LT63G78F7872LV100 | 30 | 6LT | LIGHTING | 63G | SPORTS AND AREAS | 78F | SPORT/HI.POW.FLOOD. | 1 | 1 | NR | 58788 | CCM | 16.792 | 15.002 | KG | 8034035112478 | 0 | 0 | 0
GWP3133FB740 | SPATIUM PRO 1M A1 CRI70 4000K 0-10V | SPATIUM PRO 1M 0-10 A1 CRI 70 4000K | 2420 | 1 | NR | 1850 | 1 | NR | 30.81% | INTERNAL USE | 6LT63G78F7872LV100 | 30 | 6LT | LIGHTING | 63G | SPORTS AND AREAS | 78F | SPORT/HI.POW.FLOOD. | 1 | 1 | NR | 58788 | CCM | 16.792 | 15.002 | KG | 8034035112485 | 0 | 0 | 0
GWP3133FB757 | SPATIUM PRO 1M A1 CRI70 5700K 0-10V | SPATIUM PRO 1M 0-10 A1 CRI 70 5700K | 2420 | 1 | NR | 1850 | 1 | NR | 30.81% | INTERNAL USE | 6LT63G78F7872LV100 | 30 | 6LT | LIGHTING | 63G | SPORTS AND AREAS | 78F | SPORT/HI.POW.FLOOD. | 1 | 1 | NR | 58788 | CCM | 16.792 | 15.002 | KG | 8034035112492 | 0 | 0 | 0
GWP3133FB830 | SPATIUM PRO 1M A1 CRI80 3000K 0-10V | SPATIUM PRO 1M 0-10 A1 CRI 80 3000K | 2420 | 1 | NR | 1850 | 1 | NR | 30.81% | INTERNAL USE | 6LT63G78F7872LV100 | 30 | 6LT | LIGHTING | 63G | SPORTS AND AREAS | 78F | SPORT/HI.POW.FLOOD. | 1 | 1 | NR | 58788 | CCM | 16.792 | 15.002 | KG | 8034035112508 | 0 | 0 | 0
GWP3133FB840 | SPATIUM PRO 1M A1 CRI80 4000K 0-10V | SPATIUM PRO 1M 0-10 A1 CRI 80 4000K | 2420 | 1 | NR | 1850 | 1 | NR | 30.81% | INTERNAL USE | 6LT63G78F7872LV100 | 30 | 6LT | LIGHTING | 63G | SPORTS AND AREAS | 78F | SPORT/HI.POW.FLOOD. | 1 | 1 | NR | 58788 | CCM | 16.792 | 15.002 | KG | 8034035112515 | 0 | 0 | 0
GWP3133FB857 | SPATIUM PRO 1M A1 CRI80 5700K 0-10V | SPATIUM PRO 1M 0-10 A1 CRI 80 5700K | 2420 | 1 | NR | 1850 | 1 | NR | 30.81% | INTERNAL USE | 6LT63G78F7872LV100 | 30 | 6LT | LIGHTING | 63G | SPORTS AND AREAS | 78F | SPORT/HI.POW.FLOOD. | 1 | 1 | NR | 58788 | CCM | 16.792 | 15.002 | KG | 8034035112522 | 0 | 0 | 0
GWP3133FC730 | SPATIUM PRO 1M A2 CRI70 3000K 0-10V | SPATIUM PRO 1M 0-10 A2 CRI 70 3000K | 2420 | 1 | NR | 1850 | 1 | NR | 30.81% | INTERNAL USE | 6LT63G78F7872LV100 | 30 | 6LT | LIGHTING | 63G | SPORTS AND AREAS | 78F | SPORT/HI.POW.FLOOD. | 1 | 1 | NR | 58788 | CCM | 16.579 | 14.788 | KG | 8034035112539 | 0 | 0 | 0
GWP3133FC740 | SPATIUM PRO 1M A2 CRI70 4000K 0-10V | SPATIUM PRO 1M 0-10 A2 CRI 70 4000K | 2420 | 1 | NR | 1850 | 1 | NR | 30.81% | INTERNAL USE | 6LT63G78F7872LV100 | 30 | 6LT | LIGHTING | 63G | SPORTS AND AREAS | 78F | SPORT/HI.POW.FLOOD. | 1 | 1 | NR | 58788 | CCM | 16.579 | 14.788 | KG | 8034035112546 | 0 | 0 | 0
GWP3133FC757 | SPATIUM PRO 1M A2 CRI70 5700K 0-10V | SPATIUM PRO 1M 0-10 A2 CRI 70 5700K | 2420 | 1 | NR | 1850 | 1 | NR | 30.81% | INTERNAL USE | 6LT63G78F7872LV100 | 30 | 6LT | LIGHTING | 63G | SPORTS AND AREAS | 78F | SPORT/HI.POW.FLOOD. | 1 | 1 | NR | 58788 | CCM | 16.579 | 14.788 | KG | 8034035112553 | 0 | 0 | 0
GWP3133FC830 | SPATIUM PRO 1M A2 CRI80 3000K 0-10V | SPATIUM PRO 1M 0-10 A2 CRI 80 3000K | 2420 | 1 | NR | 1850 | 1 | NR | 30.81% | INTERNAL USE | 6LT63G78F7872LV100 | 30 | 6LT | LIGHTING | 63G | SPORTS AND AREAS | 78F | SPORT/HI.POW.FLOOD. | 1 | 1 | NR | 58788 | CCM | 16.579 | 14.788 | KG | 8034035112560 | 0 | 0 | 0
GWP3133FC840 | SPATIUM PRO 1M A2 CRI80 4000K 0-10V | SPATIUM PRO 1M 0-10 A2 CRI 80 4000K | 2420 | 1 | NR | 1850 | 1 | NR | 30.81% | INTERNAL USE | 6LT63G78F7872LV100 | 30 | 6LT | LIGHTING | 63G | SPORTS AND AREAS | 78F | SPORT/HI.POW.FLOOD. | 1 | 1 | NR | 58788 | CCM | 16.579 | 14.788 | KG | 8034035112577 | 0 | 0 | 0
GWP3133FC857 | SPATIUM PRO 1M A2 CRI80 5700K 0-10V | SPATIUM PRO 1M 0-10 A2 CRI 80 5700K | 2420 | 1 | NR | 1850 | 1 | NR | 30.81% | INTERNAL USE | 6LT63G78F7872LV100 | 30 | 6LT | LIGHTING | 63G | SPORTS AND AREAS | 78F | SPORT/HI.POW.FLOOD. | 1 | 1 | NR | 58788 | CCM | 16.579 | 14.788 | KG | 8034035112584 | 0 | 0 | 0
GWP3133FF730 | SPATIUM PRO 1M C1 CRI70 3000K 0-10V | SPATIUM PRO 1M 0-10 C1 CRI 70 3000K | 2420 | 1 | NR | 1850 | 1 | NR | 30.81% | INTERNAL USE | 6LT63G78F7872LV100 | 30 | 6LT | LIGHTING | 63G | SPORTS AND AREAS | 78F | SPORT/HI.POW.FLOOD. | 1 | 1 | NR | 58788 | CCM | 16.687 | 14.896 | KG | 8034035112591 | 0 | 0 | 0
GWP3133FF740 | SPATIUM PRO 1M C1 CRI70 4000K 0-10V | SPATIUM PRO 1M 0-10 C1 CRI 70 4000K | 2420 | 1 | NR | 1850 | 1 | NR | 30.81% | INTERNAL USE | 6LT63G78F7872LV100 | 30 | 6LT | LIGHTING | 63G | SPORTS AND AREAS | 78F | SPORT/HI.POW.FLOOD. | 1 | 1 | NR | 58788 | CCM | 16.687 | 14.896 | KG | 8034035112607 | 0 | 0 | 0
GWP3133FF757 | SPATIUM PRO 1M C1 CRI70 5700K 0-10V | SPATIUM PRO 1M 0-10 C1 CRI 70 5700K | 2420 | 1 | NR | 1850 | 1 | NR | 30.81% | INTERNAL USE | 6LT63G78F7872LV100 | 30 | 6LT | LIGHTING | 63G | SPORTS AND AREAS | 78F | SPORT/HI.POW.FLOOD. | 1 | 1 | NR | 58788 | CCM | 16.687 | 14.896 | KG | 8034035112614 | 0 | 0 | 0
GWP3133FF830 | SPATIUM PRO 1M C1 CRI80 3000K 0-10V | SPATIUM PRO 1M 0-10 C1 CRI 80 3000K | 2420 | 1 | NR | 1850 | 1 | NR | 30.81% | INTERNAL USE | 6LT63G78F7872LV100 | 30 | 6LT | LIGHTING | 63G | SPORTS AND AREAS | 78F | SPORT/HI.POW.FLOOD. | 1 | 1 | NR | 58788 | CCM | 16.687 | 14.896 | KG | 8034035112621 | 0 | 0 | 0
GWP3133FF840 | SPATIUM PRO 1M C1 CRI80 4000K 0-10V | SPATIUM PRO 1M 0-10 C1 CRI 80 4000K | 2420 | 1 | NR | 1850 | 1 | NR | 30.81% | INTERNAL USE | 6LT63G78F7872LV100 | 30 | 6LT | LIGHTING | 63G | SPORTS AND AREAS | 78F | SPORT/HI.POW.FLOOD. | 1 | 1 | NR | 58788 | CCM | 16.687 | 14.896 | KG | 8034035112638 | 0 | 0 | 0
GWP3133FF857 | SPATIUM PRO 1M C1 CRI80 5700K 0-10V | SPATIUM PRO 1M 0-10 C1 CRI 80 5700K | 2420 | 1 | NR | 1850 | 1 | NR | 30.81% | INTERNAL USE | 6LT63G78F7872LV100 | 30 | 6LT | LIGHTING | 63G | SPORTS AND AREAS | 78F | SPORT/HI.POW.FLOOD. | 1 | 1 | NR | 58788 | CCM | 16.687 | 14.896 | KG | 8034035112645 | 0 | 0 | 0
GWP30003 | STADIUM PRO - VISOR ASYMMETRICAL OPTICS | VISIERA STADIUM PRO OTTICHE ASIMMETRICHE | 259 | 1 | NR | 198 | 1 | NR | 30.81% | INTERNAL USE | 6LT63G78F7772LN100 | 30 | 6LT | LIGHTING | 63G | SPORTS AND AREAS | 78F | SPORT/HI.POW.FLOOD. | 1 | 10 | NR | 6530.625 | CCM | 382.536 | 256.696 | G | 8034035078811 | 8034035078811 | 8034035078811 | 94059900
GWP3136FA740 | STADIUM PROx 1M S1 CRI70 4000K 0-10V | STADIUM PROx 1M 0-10 S1 CRI 70 4000K | 2590 | 1 | NR | 1980 | 1 | NR | 30.81% | INTERNAL USE | 6LT63G78F7772NW100 | 30 | 6LT | LIGHTING | 63G | SPORTS AND AREAS | 78F | SPORT/HI.POW.FLOOD. | 1 | 1 | NR | 58788 | CCM | 16.557 | 14.766 | KG | 8034035111822 | 0 | 0 | 0
GWP3136FA757 | STADIUM PROx 1M S1 CRI70 5700K 0-10V | STADIUM PROx 1M 0-10 S1 CRI 70 5700K | 2590 | 1 | NR | 1980 | 1 | NR | 30.81% | INTERNAL USE | 6LT63G78F7772NW100 | 30 | 6LT | LIGHTING | 63G | SPORTS AND AREAS | 78F | SPORT/HI.POW.FLOOD. | 1 | 1 | NR | 58788 | CCM | 16.557 | 14.766 | KG | 8034035111839 | 0 | 0 | 0
GWP3136FA840 | STADIUM PROx 1M S1 CRI80 4000K 0-10V | STADIUM PROx 1M 0-10 S1 CRI 80 4000K | 2590 | 1 | NR | 1980 | 1 | NR | 30.81% | INTERNAL USE | 6LT63G78F7772NW100 | 30 | 6LT | LIGHTING | 63G | SPORTS AND AREAS | 78F | SPORT/HI.POW.FLOOD. | 1 | 1 | NR | 58788 | CCM | 16.557 | 14.766 | KG | 8034035111846 | 0 | 0 | 0
GWP3136FA857 | STADIUM PROx 1M S1 CRI80 5700K 0-10V | STADIUM PROx 1M 0-10 S1 CRI 80 5700K | 2590 | 1 | NR | 1980 | 1 | NR | 30.81% | INTERNAL USE | 6LT63G78F7772NW100 | 30 | 6LT | LIGHTING | 63G | SPORTS AND AREAS | 78F | SPORT/HI.POW.FLOOD. | 1 | 1 | NR | 58788 | CCM | 16.557 | 14.766 | KG | 8034035111853 | 0 | 0 | 0
GWP3136FA957 | STADIUM PROx 1M S1 CRI90 5700K 0-10V | STADIUM PROx 1M 0-10 S1 CRI 90 5700K | 2590 | 1 | NR | 1980 | 1 | NR | 30.81% | INTERNAL USE | 6LT63G78F7772NW100 | 30 | 6LT | LIGHTING | 63G | SPORTS AND AREAS | 78F | SPORT/HI.POW.FLOOD. | 1 | 1 | NR | 58788 | CCM | 16.557 | 14.766 | KG | 8034035111860 | 0 | 0 | 0
GWP3136FB740 | STADIUM PROx 1M A1 CRI70 4000K 0-10V | STADIUM PROx 1M 0-10 A1 CRI 70 4000K | 2590 | 1 | NR | 1980 | 1 | NR | 30.81% | INTERNAL USE | 6LT63G78F7772NW100 | 30 | 6LT | LIGHTING | 63G | SPORTS AND AREAS | 78F | SPORT/HI.POW.FLOOD. | 1 | 1 | NR | 58788 | CCM | 16.822 | 15.032 | KG | 8034035111877 | 0 | 0 | 0
GWP3136FB757 | STADIUM PROx 1M A1 CRI70 5700K 0-10V | STADIUM PROx 1M 0-10 A1 CRI 70 5700K | 2590 | 1 | NR | 1980 | 1 | NR | 30.81% | INTERNAL USE | 6LT63G78F7772NW100 | 30 | 6LT | LIGHTING | 63G | SPORTS AND AREAS | 78F | SPORT/HI.POW.FLOOD. | 1 | 1 | NR | 58788 | CCM | 16.822 | 15.032 | KG | 8034035111884 | 0 | 0 | 0
GWP3136FB840 | STADIUM PROx 1M A1 CRI80 4000K 0-10V | STADIUM PROx 1M 0-10 A1 CRI 80 4000K | 2590 | 1 | NR | 1980 | 1 | NR | 30.81% | INTERNAL USE | 6LT63G78F7772NW100 | 30 | 6LT | LIGHTING | 63G | SPORTS AND AREAS | 78F | SPORT/HI.POW.FLOOD. | 1 | 1 | NR | 58788 | CCM | 16.822 | 15.032 | KG | 8034035111891 | 0 | 0 | 0
GWP3136FB857 | STADIUM PROx 1M A1 CRI80 5700K 0-10V | STADIUM PROx 1M 0-10 A1 CRI 80 5700K | 2590 | 1 | NR | 1980 | 1 | NR | 30.81% | INTERNAL USE | 6LT63G78F7772NW100 | 30 | 6LT | LIGHTING | 63G | SPORTS AND AREAS | 78F | SPORT/HI.POW.FLOOD. | 1 | 1 | NR | 58788 | CCM | 16.822 | 15.032 | KG | 8034035111907 | 0 | 0 | 0
GWP3136FB957 | STADIUM PROx 1M A1 CRI90 5700K 0-10V | STADIUM PROx 1M 0-10 A1 CRI 90 5700K | 2590 | 1 | NR | 1980 | 1 | NR | 30.81% | INTERNAL USE | 6LT63G78F7772NW100 | 30 | 6LT | LIGHTING | 63G | SPORTS AND AREAS | 78F | SPORT/HI.POW.FLOOD. | 1 | 1 | NR | 58788 | CCM | 16.822 | 15.032 | KG | 8034035111914 | 0 | 0 | 0
GWP3136FC740 | STADIUM PROx 1M A2 CRI70 4000K 0-10V | STADIUM PROx 1M 0-10 A2 CRI 70 4000K | 2590 | 1 | NR | 1980 | 1 | NR | 30.81% | INTERNAL USE | 6LT63G78F7772NW100 | 30 | 6LT | LIGHTING | 63G | SPORTS AND AREAS | 78F | SPORT/HI.POW.FLOOD. | 1 | 1 | NR | 58788 | CCM | 16.609 | 14.818 | KG | 8034035111921 | 0 | 0 | 0
GWP3136FC757 | STADIUM PROx 1M A2 CRI70 5700K 0-10V | STADIUM PROx 1M 0-10 A2 CRI 70 5700K | 2590 | 1 | NR | 1980 | 1 | NR | 30.81% | INTERNAL USE | 6LT63G78F7772NW100 | 30 | 6LT | LIGHTING | 63G | SPORTS AND AREAS | 78F | SPORT/HI.POW.FLOOD. | 1 | 1 | NR | 58788 | CCM | 16.609 | 14.818 | KG | 8034035111938 | 0 | 0 | 0
GWP3136FC840 | STADIUM PROx 1M A2 CRI80 4000K 0-10V | STADIUM PROx 1M 0-10 A2 CRI 80 4000K | 2590 | 1 | NR | 1980 | 1 | NR | 30.81% | INTERNAL USE | 6LT63G78F7772NW100 | 30 | 6LT | LIGHTING | 63G | SPORTS AND AREAS | 78F | SPORT/HI.POW.FLOOD. | 1 | 1 | NR | 58788 | CCM | 16.609 | 14.818 | KG | 8034035111945 | 0 | 0 | 0
GWP3136FC857 | STADIUM PROx 1M A2 CRI80 5700K 0-10V | STADIUM PROx 1M 0-10 A2 CRI 80 5700K | 2590 | 1 | NR | 1980 | 1 | NR | 30.81% | INTERNAL USE | 6LT63G78F7772NW100 | 30 | 6LT | LIGHTING | 63G | SPORTS AND AREAS | 78F | SPORT/HI.POW.FLOOD. | 1 | 1 | NR | 58788 | CCM | 16.609 | 14.818 | KG | 8034035111952 | 0 | 0 | 0
GWP3136FC957 | STADIUM PROx 1M A2 CRI90 5700K 0-10V | STADIUM PROx 1M 0-10 A2 CRI 90 5700K | 2590 | 1 | NR | 1980 | 1 | NR | 30.81% | INTERNAL USE | 6LT63G78F7772NW100 | 30 | 6LT | LIGHTING | 63G | SPORTS AND AREAS | 78F | SPORT/HI.POW.FLOOD. | 1 | 1 | NR | 58788 | CCM | 16.609 | 14.818 | KG | 8034035111969 | 0 | 0 | 0
GWP3136FF740 | STADIUM PROx 1M C1 CRI70 4000K 0-10V | STADIUM PROx 1M 0-10 C1 CRI 70 4000K | 2590 | 1 | NR | 1980 | 1 | NR | 30.81% | INTERNAL USE | 6LT63G78F7772NW100 | 30 | 6LT | LIGHTING | 63G | SPORTS AND AREAS | 78F | SPORT/HI.POW.FLOOD. | 1 | 1 | NR | 58788 | CCM | 16.717 | 14.926 | KG | 8034035111976 | 0 | 0 | 0
GWP3136FF757 | STADIUM PROx 1M C1 CRI70 5700K 0-10V | STADIUM PROx 1M 0-10 C1 CRI 70 5700K | 2590 | 1 | NR | 1980 | 1 | NR | 30.81% | INTERNAL USE | 6LT63G78F7772NW100 | 30 | 6LT | LIGHTING | 63G | SPORTS AND AREAS | 78F | SPORT/HI.POW.FLOOD. | 1 | 1 | NR | 58788 | CCM | 16.717 | 14.926 | KG | 8034035111983 | 0 | 0 | 0
GWP3136FF840 | STADIUM PROx 1M C1 CRI80 4000K 0-10V | STADIUM PROx 1M 0-10 C1 CRI 80 4000K | 2590 | 1 | NR | 1980 | 1 | NR | 30.81% | INTERNAL USE | 6LT63G78F7772NW100 | 30 | 6LT | LIGHTING | 63G | SPORTS AND AREAS | 78F | SPORT/HI.POW.FLOOD. | 1 | 1 | NR | 58788 | CCM | 16.717 | 14.926 | KG | 8034035111990 | 0 | 0 | 0
GWP3136FF857 | STADIUM PROx 1M C1 CRI80 5700K 0-10V | STADIUM PROx 1M 0-10 C1 CRI 80 5700K | 2590 | 1 | NR | 1980 | 1 | NR | 30.81% | INTERNAL USE | 6LT63G78F7772NW100 | 30 | 6LT | LIGHTING | 63G | SPORTS AND AREAS | 78F | SPORT/HI.POW.FLOOD. | 1 | 1 | NR | 58788 | CCM | 16.717 | 14.926 | KG | 8034035112003 | 0 | 0 | 0
GWP3136FF957 | STADIUM PROx 1M C1 CRI90 5700K 0-10V | STADIUM PROx 1M 0-10 C1 CRI 90 5700K | 2590 | 1 | NR | 1980 | 1 | NR | 30.81% | INTERNAL USE | 6LT63G78F7772NW100 | 30 | 6LT | LIGHTING | 63G | SPORTS AND AREAS | 78F | SPORT/HI.POW.FLOOD. | 1 | 1 | NR | 58788 | CCM | 16.717 | 14.926 | KG | 8034035112010 | 0 | 0 | 0
GWP3136FG740 | STADIUM PROx 1M C2 CRI70 4000K 0-10V | STADIUM PROx 1M 0-10 C2 CRI 70 4000K | 2590 | 1 | NR | 1980 | 1 | NR | 30.81% | INTERNAL USE | 6LT63G78F7772NW100 | 30 | 6LT | LIGHTING | 63G | SPORTS AND AREAS | 78F | SPORT/HI.POW.FLOOD. | 1 | 1 | NR | 58788 | CCM | 16.473 | 14.682 | KG | 8034035112027 | 0 | 0 | 0
GWP3136FG757 | STADIUM PROx 1M C2 CRI70 5700K 0-10V | STADIUM PROx 1M 0-10 C2 CRI 70 5700K | 2590 | 1 | NR | 1980 | 1 | NR | 30.81% | INTERNAL USE | 6LT63G78F7772NW100 | 30 | 6LT | LIGHTING | 63G | SPORTS AND AREAS | 78F | SPORT/HI.POW.FLOOD. | 1 | 1 | NR | 58788 | CCM | 16.473 | 14.682 | KG | 8034035112034 | 0 | 0 | 0
GWP3136FG840 | STADIUM PROx 1M C2 CRI80 4000K 0-10V | STADIUM PROx 1M 0-10 C2 CRI 80 4000K | 2590 | 1 | NR | 1980 | 1 | NR | 30.81% | INTERNAL USE | 6LT63G78F7772NW100 | 30 | 6LT | LIGHTING | 63G | SPORTS AND AREAS | 78F | SPORT/HI.POW.FLOOD. | 1 | 1 | NR | 58788 | CCM | 16.473 | 14.682 | KG | 8034035112041 | 0 | 0 | 0
GWP3136FG857 | STADIUM PROx 1M C2 CRI80 5700K 0-10V | STADIUM PROx 1M 0-10 C2 CRI 80 5700K | 2590 | 1 | NR | 1980 | 1 | NR | 30.81% | INTERNAL USE | 6LT63G78F7772NW100 | 30 | 6LT | LIGHTING | 63G | SPORTS AND AREAS | 78F | SPORT/HI.POW.FLOOD. | 1 | 1 | NR | 58788 | CCM | 16.473 | 14.682 | KG | 8034035112058 | 0 | 0 | 0
GWP3136FG957 | STADIUM PROx 1M C2 CRI90 5700K 0-10V | STADIUM PROx 1M 0-10 C2 CRI 90 5700K | 2590 | 1 | NR | 1980 | 1 | NR | 30.81% | INTERNAL USE | 6LT63G78F7772NW100 | 30 | 6LT | LIGHTING | 63G | SPORTS AND AREAS | 78F | SPORT/HI.POW.FLOOD. | 1 | 1 | NR | 58788 | CCM | 16.473 | 14.682 | KG | 8034035112065 | 0 | 0 | 0
GWP3136FH740 | STADIUM PROx 1M C3 CRI70 4000K 0-10V | STADIUM PROx 1M 0-10 C3 CRI 70 4000K | 2590 | 1 | NR | 1980 | 1 | NR | 30.81% | INTERNAL USE | 6LT63G78F7772NW100 | 30 | 6LT | LIGHTING | 63G | SPORTS AND AREAS | 78F | SPORT/HI.POW.FLOOD. | 1 | 1 | NR | 58788 | CCM | 16.537 | 14.746 | KG | 8034035112072 | 0 | 0 | 0
GWP3136FH757 | STADIUM PROx 1M C3 CRI70 5700K 0-10V | STADIUM PROx 1M 0-10 C3 CRI 70 5700K | 2590 | 1 | NR | 1980 | 1 | NR | 30.81% | INTERNAL USE | 6LT63G78F7772NW100 | 30 | 6LT | LIGHTING | 63G | SPORTS AND AREAS | 78F | SPORT/HI.POW.FLOOD. | 1 | 1 | NR | 58788 | CCM | 16.537 | 14.746 | KG | 8034035112089 | 0 | 0 | 0
GWP3136FH840 | STADIUM PROx 1M C3 CRI80 4000K 0-10V | STADIUM PROx 1M 0-10 C3 CRI 80 4000K | 2590 | 1 | NR | 1980 | 1 | NR | 30.81% | INTERNAL USE | 6LT63G78F7772NW100 | 30 | 6LT | LIGHTING | 63G | SPORTS AND AREAS | 78F | SPORT/HI.POW.FLOOD. | 1 | 1 | NR | 58788 | CCM | 16.537 | 14.746 | KG | 8034035112096 | 0 | 0 | 0
GWP3136FH857 | STADIUM PROx 1M C3 CRI80 5700K 0-10V | STADIUM PROx 1M 0-10 C3 CRI 80 5700K | 2590 | 1 | NR | 1980 | 1 | NR | 30.81% | INTERNAL USE | 6LT63G78F7772NW100 | 30 | 6LT | LIGHTING | 63G | SPORTS AND AREAS | 78F | SPORT/HI.POW.FLOOD. | 1 | 1 | NR | 58788 | CCM | 16.537 | 14.746 | KG | 8034035112102 | 0 | 0 | 0
GWP3136FH957 | STADIUM PROx 1M C3 CRI90 5700K 0-10V | STADIUM PROx 1M 0-10 C3 CRI 90 5700K | 2590 | 1 | NR | 1980 | 1 | NR | 30.81% | INTERNAL USE | 6LT63G78F7772NW100 | 30 | 6LT | LIGHTING | 63G | SPORTS AND AREAS | 78F | SPORT/HI.POW.FLOOD. | 1 | 1 | NR | 58788 | CCM | 16.537 | 14.746 | KG | 8034035112119 | 0 | 0 | 0
GWP3136FM740 | STADIUM PROx 1M C5 CRI70 4000K 0-10V | STADIUM PROx 1M 0-10 C5 CRI 70 4000K | 2590 | 1 | NR | 1980 | 1 | NR | 30.81% | INTERNAL USE | 6LT63G78F7772NW100 | 30 | 6LT | LIGHTING | 63G | SPORTS AND AREAS | 78F | SPORT/HI.POW.FLOOD. | 1 | 1 | NR | 58788 | CCM | 16.557 | 14.766 | KG | 8034035112126 | 0 | 0 | 0
GWP3136FM757 | STADIUM PROx 1M C5 CRI70 5700K 0-10V | STADIUM PROx 1M 0-10 C5 CRI 70 5700K | 2590 | 1 | NR | 1980 | 1 | NR | 30.81% | INTERNAL USE | 6LT63G78F7772NW100 | 30 | 6LT | LIGHTING | 63G | SPORTS AND AREAS | 78F | SPORT/HI.POW.FLOOD. | 1 | 1 | NR | 58788 | CCM | 16.557 | 14.766 | KG | 8034035112133 | 0 | 0 | 0
GWP3136FM840 | STADIUM PROx 1M C5 CRI80 4000K 0-10V | STADIUM PROx 1M 0-10 C5 CRI 80 4000K | 2590 | 1 | NR | 1980 | 1 | NR | 30.81% | INTERNAL USE | 6LT63G78F7772NW100 | 30 | 6LT | LIGHTING | 63G | SPORTS AND AREAS | 78F | SPORT/HI.POW.FLOOD. | 1 | 1 | NR | 58788 | CCM | 16.557 | 14.766 | KG | 8034035112140 | 0 | 0 | 0
GWP3136FM857 | STADIUM PROx 1M C5 CRI80 5700K 0-10V | STADIUM PROx 1M 0-10 C5 CRI 80 5700K | 2590 | 1 | NR | 1980 | 1 | NR | 30.81% | INTERNAL USE | 6LT63G78F7772NW100 | 30 | 6LT | LIGHTING | 63G | SPORTS AND AREAS | 78F | SPORT/HI.POW.FLOOD. | 1 | 1 | NR | 58788 | CCM | 16.557 | 14.766 | KG | 8034035112157 | 0 | 0 | 0
GWP3136FM957 | STADIUM PROx 1M C5 CRI90 5700K 0-10V | STADIUM PROx 1M 0-10 C5 CRI 90 5700K | 2590 | 1 | NR | 1980 | 1 | NR | 30.81% | INTERNAL USE | 6LT63G78F7772NW100 | 30 | 6LT | LIGHTING | 63G | SPORTS AND AREAS | 78F | SPORT/HI.POW.FLOOD. | 1 | 1 | NR | 58788 | CCM | 16.557 | 14.766 | KG | 8034035112164 | 0 | 0 | 0
GWP30020 | CONNECTION KIT STADIUM 2M GWP30021/22 | KIT CONNESSIONE STADIUM 2M | 276 | 1 | NR | 211 | 1 | NR | 30.81% | INTERNAL USE | 6LT63G78F7772LN100 | 30 | 6LT | LIGHTING | 63G | SPORTS AND AREAS | 78F | SPORT/HI.POW.FLOOD. | 1 | 1 | NR | 10749.375 | CCM | 1.499 | 1.188 | KG | 8034035108563 | 0 | 0 | 0
GWP30033 | BOX DRIVER STADIUM PRO 3M DALI | ZESPÓŁ ZASILAJĄCY DALI B 3M 230V | 3020 | 1 | NR | 2310 | 1 | NR | 30.74% | INTERNAL USE | 6LT63G78F7772L4100 | 30 | 6LT | LIGHTING | 63G | SPORTS AND AREAS | 78F | SPORT/HI.POW.FLOOD. | 1 | 1 | NR | 85857.408 | CCM | 17.885 | 17.772 | KG | 8034035078859 | 8034035078859 | 8034035078859 | 0
GWP30034 | BOX DRIVER SPATIUM PRO 3M DALI | #N/A | 3020 | 1 | NR | 2310 | 1 | NR | 30.74% | INTERNAL USE | 6LT63G78F7872LC100 | 30 | 6LT | LIGHTING | 63G | SPORTS AND AREAS | 78F | SPORT/HI.POW.FLOOD. | 1 | 1 | NR | 85857.408 | CCM | 19.091 | 18.131 | KG | 8034035099212 | 0 | 0 | 0
GWP3231AA740 | STADIUM PRO 2M S1 CRI70 4000K | STADIUM PRO 2M CL.I S1 CRI 70 4000K | 3670 | 1 | NR | 2810 | 1 | NR | 30.6% | INTERNAL USE | 6LT63G78F7772L6100 | 30 | 6LT | LIGHTING | 63G | SPORTS AND AREAS | 78F | SPORT/HI.POW.FLOOD. | 1 | 1 | NR | 158386.8 | CCM | 23.478 | 18.732 | KG | 8034035091452 | 8034035091452 | 8034035091452 | 0
GWP3231AA757 | STADIUM PRO 2M S1 CRI70 5700K | STADIUM PRO 2M CL.I S1 CRI 70 5700K | 3670 | 1 | NR | 2810 | 1 | NR | 30.6% | INTERNAL USE | 6LT63G78F7772L6100 | 30 | 6LT | LIGHTING | 63G | SPORTS AND AREAS | 78F | SPORT/HI.POW.FLOOD. | 1 | 1 | NR | 158386.8 | CCM | 23.764 | 19.018 | KG | 8034035091957 | 8034035091957 | 8034035091957 | 0
GWP3231AA840 | STADIUM PRO 2M S1 CRI80 4000K | STADIUM PRO 2M CL.I S1 CRI 80 4000K | 3670 | 1 | NR | 2810 | 1 | NR | 30.6% | INTERNAL USE | 6LT63G78F7772L6100 | 30 | 6LT | LIGHTING | 63G | SPORTS AND AREAS | 78F | SPORT/HI.POW.FLOOD. | 1 | 1 | NR | 158386.8 | CCM | 23.764 | 19.018 | KG | 8034035092190 | 8034035092190 | 8034035092190 | 0
GWP3231AA857 | STADIUM PRO 2M S1 CRI80 5700K | STADIUM PRO 2M CL.I S1 CRI 80 5700K | 3670 | 1 | NR | 2810 | 1 | NR | 30.6% | INTERNAL USE | 6LT63G78F7772L6100 | 30 | 6LT | LIGHTING | 63G | SPORTS AND AREAS | 78F | SPORT/HI.POW.FLOOD. | 1 | 1 | NR | 158386.8 | CCM | 23.478 | 18.732 | KG | 8034035092398 | 8034035092398 | 8034035092398 | 0
GWP3231AA957 | STADIUM PRO 2M S1 CRI90 5700K | STADIUM PRO 2M CL.I S1 CRI 90 5700K | 3670 | 1 | NR | 2810 | 1 | NR | 30.6% | INTERNAL USE | 6LT63G78F7772L6100 | 30 | 6LT | LIGHTING | 63G | SPORTS AND AREAS | 78F | SPORT/HI.POW.FLOOD. | 1 | 1 | NR | 158386.8 | CCM | 23.764 | 19.018 | KG | 8034035092596 | 8034035092596 | 8034035092596 | 0
GWP3231AB740 | STADIUM PRO 2M A1 CRI70 4000K | STADIUM PRO 2M CL.I A1 CRI 70 4000K | 3670 | 1 | NR | 2810 | 1 | NR | 30.6% | INTERNAL USE | 6LT63G78F7772L6100 | 30 | 6LT | LIGHTING | 63G | SPORTS AND AREAS | 78F | SPORT/HI.POW.FLOOD. | 1 | 1 | NR | 158386.8 | CCM | 23.593 | 19.262 | KG | 8034035091469 | 8034035091469 | 8034035091469 | 0
GWP3231AB757 | STADIUM PRO 2M A1 CRI70 5700K | STADIUM PRO 2M CL.I A1 CRI 70 5700K | 3670 | 1 | NR | 2810 | 1 | NR | 30.6% | INTERNAL USE | 6LT63G78F7772L6100 | 30 | 6LT | LIGHTING | 63G | SPORTS AND AREAS | 78F | SPORT/HI.POW.FLOOD. | 1 | 1 | NR | 158386.8 | CCM | 23.879 | 19.548 | KG | 8034035091964 | 8034035091964 | 8034035091964 | 0
GWP3231AB840 | STADIUM PRO 2M A1 CRI80 4000K | STADIUM PRO 2M CL.I A1 CRI 80 4000K | 3670 | 1 | NR | 2810 | 1 | NR | 30.6% | INTERNAL USE | 6LT63G78F7772L6100 | 30 | 6LT | LIGHTING | 63G | SPORTS AND AREAS | 78F | SPORT/HI.POW.FLOOD. | 1 | 1 | NR | 158386.8 | CCM | 23.879 | 19.548 | KG | 8034035092206 | 8034035092206 | 8034035092206 | 0
GWP3231AB857 | STADIUM PRO 2M A1 CRI80 5700K | STADIUM PRO 2M CL.I A1 CRI 80 5700K | 3670 | 1 | NR | 2810 | 1 | NR | 30.6% | INTERNAL USE | 6LT63G78F7772L6100 | 30 | 6LT | LIGHTING | 63G | SPORTS AND AREAS | 78F | SPORT/HI.POW.FLOOD. | 1 | 1 | NR | 158386.8 | CCM | 23.593 | 19.262 | KG | 8034035092404 | 8034035092404 | 8034035092404 | 0
GWP3231AB957 | STADIUM PRO 2M A1 CRI90 5700K | STADIUM PRO 2M CL.I A1 CRI 90 5700K | 3670 | 1 | NR | 2810 | 1 | NR | 30.6% | INTERNAL USE | 6LT63G78F7772L6100 | 30 | 6LT | LIGHTING | 63G | SPORTS AND AREAS | 78F | SPORT/HI.POW.FLOOD. | 1 | 1 | NR | 158386.8 | CCM | 23.879 | 19.548 | KG | 8034035092602 | 8034035092602 | 8034035092602 | 0
GWP3231AC740 | STADIUM PRO 2M A2 CRI70 4000K | STADIUM PRO 2M CL.I A2 CRI 70 4000K | 3670 | 1 | NR | 2810 | 1 | NR | 30.6% | INTERNAL USE | 6LT63G78F7772L6100 | 30 | 6LT | LIGHTING | 63G | SPORTS AND AREAS | 78F | SPORT/HI.POW.FLOOD. | 1 | 1 | NR | 158386.8 | CCM | 23.167 | 18.836 | KG | 8034035091476 | 8034035091476 | 8034035091476 | 0
GWP3231AC757 | STADIUM PRO 2M A2 CRI70 5700K | STADIUM PRO 2M CL.I A2 CRI 70 5700K | 3670 | 1 | NR | 2810 | 1 | NR | 30.6% | INTERNAL USE | 6LT63G78F7772L6100 | 30 | 6LT | LIGHTING | 63G | SPORTS AND AREAS | 78F | SPORT/HI.POW.FLOOD. | 1 | 1 | NR | 158386.8 | CCM | 23.453 | 19.122 | KG | 8034035091971 | 8034035091971 | 8034035091971 | 0
GWP3231AC840 | STADIUM PRO 2M A2 CRI80 4000K | STADIUM PRO 2M CL.I A2 CRI 80 4000K | 3670 | 1 | NR | 2810 | 1 | NR | 30.6% | INTERNAL USE | 6LT63G78F7772L6100 | 30 | 6LT | LIGHTING | 63G | SPORTS AND AREAS | 78F | SPORT/HI.POW.FLOOD. | 1 | 1 | NR | 158386.8 | CCM | 23.453 | 19.122 | KG | 8034035092213 | 8034035092213 | 8034035092213 | 0
GWP3231AC857 | STADIUM PRO 2M A2 CRI80 5700K | STADIUM PRO 2M CL.I A2 CRI 80 5700K | 3670 | 1 | NR | 2810 | 1 | NR | 30.6% | INTERNAL USE | 6LT63G78F7772L6100 | 30 | 6LT | LIGHTING | 63G | SPORTS AND AREAS | 78F | SPORT/HI.POW.FLOOD. | 1 | 1 | NR | 158386.8 | CCM | 23.167 | 18.836 | KG | 8034035092411 | 8034035092411 | 8034035092411 | 0
GWP3231AC957 | STADIUM PRO 2M A2 CRI90 5700K | STADIUM PRO 2M CL.I A2 CRI 90 5700K | 3670 | 1 | NR | 2810 | 1 | NR | 30.6% | INTERNAL USE | 6LT63G78F7772L6100 | 30 | 6LT | LIGHTING | 63G | SPORTS AND AREAS | 78F | SPORT/HI.POW.FLOOD. | 1 | 1 | NR | 158386.8 | CCM | 23.453 | 19.122 | KG | 8034035092619 | 8034035092619 | 8034035092619 | 0
GWP3231AF740 | STADIUM PRO 2M C1 CRI70 4000K | STADIUM PRO 2M CL.I C1 CRI 70 4000K | 3670 | 1 | NR | 2810 | 1 | NR | 30.6% | INTERNAL USE | 6LT63G78F7772L6100 | 30 | 6LT | LIGHTING | 63G | SPORTS AND AREAS | 78F | SPORT/HI.POW.FLOOD. | 1 | 1 | NR | 158386.8 | CCM | 23.798 | 19.052 | KG | 8034035091483 | 8034035091483 | 8034035091483 | 0
GWP3231AF757 | STADIUM PRO 2M C1 CRI70 5700K | STADIUM PRO 2M CL.I C1 CRI 70 5700K | 3670 | 1 | NR | 2810 | 1 | NR | 30.6% | INTERNAL USE | 6LT63G78F7772L6100 | 30 | 6LT | LIGHTING | 63G | SPORTS AND AREAS | 78F | SPORT/HI.POW.FLOOD. | 1 | 1 | NR | 158386.8 | CCM | 24.084 | 19.338 | KG | 8034035091988 | 8034035091988 | 8034035091988 | 0
GWP3231AF840 | STADIUM PRO 2M C1 CRI80 4000K | STADIUM PRO 2M CL.I C1 CRI 80 4000K | 3670 | 1 | NR | 2810 | 1 | NR | 30.6% | INTERNAL USE | 6LT63G78F7772L6100 | 30 | 6LT | LIGHTING | 63G | SPORTS AND AREAS | 78F | SPORT/HI.POW.FLOOD. | 1 | 1 | NR | 158386.8 | CCM | 24.084 | 19.338 | KG | 8034035092220 | 8034035092220 | 8034035092220 | 0
GWP3231AF857 | STADIUM PRO 2M C1 CRI80 5700K | STADIUM PRO 2M CL.I C1 CRI 80 5700K | 3670 | 1 | NR | 2810 | 1 | NR | 30.6% | INTERNAL USE | 6LT63G78F7772L6100 | 30 | 6LT | LIGHTING | 63G | SPORTS AND AREAS | 78F | SPORT/HI.POW.FLOOD. | 1 | 1 | NR | 158386.8 | CCM | 23.798 | 19.052 | KG | 8034035092428 | 8034035092428 | 8034035092428 | 0
GWP3231AF957 | STADIUM PRO 2M C1 CRI90 5700K | STADIUM PRO 2M CL.I C1 CRI 90 5700K | 3670 | 1 | NR | 2810 | 1 | NR | 30.6% | INTERNAL USE | 6LT63G78F7772L6100 | 30 | 6LT | LIGHTING | 63G | SPORTS AND AREAS | 78F | SPORT/HI.POW.FLOOD. | 1 | 1 | NR | 158386.8 | CCM | 23.086 | 18.204 | KG | 8034035092626 | 8034035092626 | 8034035092626 | 0
GWP3231AG740 | STADIUM PRO 2M C2 CRI70 4000K | STADIUM PRO 2M CL.I C2 CRI 70 4000K | 3670 | 1 | NR | 2810 | 1 | NR | 30.6% | INTERNAL USE | 6LT63G78F7772L6100 | 30 | 6LT | LIGHTING | 63G | SPORTS AND AREAS | 78F | SPORT/HI.POW.FLOOD. | 1 | 1 | NR | 158386.8 | CCM | 22.312 | 17.43 | KG | 8034035091490 | 8034035091490 | 8034035091490 | 0
GWP3231AG757 | STADIUM PRO 2M C2 CRI70 5700K | STADIUM PRO 2M CL.I C2 CRI 70 5700K | 3670 | 1 | NR | 2810 | 1 | NR | 30.6% | INTERNAL USE | 6LT63G78F7772L6100 | 30 | 6LT | LIGHTING | 63G | SPORTS AND AREAS | 78F | SPORT/HI.POW.FLOOD. | 1 | 1 | NR | 158386.8 | CCM | 22.598 | 17.716 | KG | 8034035091995 | 8034035091995 | 8034035091995 | 0
GWP3231AG840 | STADIUM PRO 2M C2 CRI80 4000K | STADIUM PRO 2M CL.I C2 CRI 80 4000K | 3670 | 1 | NR | 2810 | 1 | NR | 30.6% | INTERNAL USE | 6LT63G78F7772L6100 | 30 | 6LT | LIGHTING | 63G | SPORTS AND AREAS | 78F | SPORT/HI.POW.FLOOD. | 1 | 1 | NR | 158386.8 | CCM | 23.596 | 18.85 | KG | 8034035092237 | 8034035092237 | 8034035092237 | 0
GWP3231AG857 | STADIUM PRO 2M C2 CRI80 5700K | STADIUM PRO 2M CL.I C2 CRI 80 5700K | 3670 | 1 | NR | 2810 | 1 | NR | 30.6% | INTERNAL USE | 6LT63G78F7772L6100 | 30 | 6LT | LIGHTING | 63G | SPORTS AND AREAS | 78F | SPORT/HI.POW.FLOOD. | 1 | 1 | NR | 158386.8 | CCM | 23.31 | 18.564 | KG | 8034035092435 | 8034035092435 | 8034035092435 | 0
GWP3231AG957 | STADIUM PRO 2M C2 CRI90 5700K | STADIUM PRO 2M CL.I C2 CRI 90 5700K | 3670 | 1 | NR | 2810 | 1 | NR | 30.6% | INTERNAL USE | 6LT63G78F7772L6100 | 30 | 6LT | LIGHTING | 63G | SPORTS AND AREAS | 78F | SPORT/HI.POW.FLOOD. | 1 | 1 | NR | 158386.8 | CCM | 23.596 | 18.85 | KG | 8034035092633 | 8034035092633 | 8034035092633 | 0
GWP3231AH740 | STADIUM PRO 2M C3 CRI70 4000K | STADIUM PRO 2M CL.I C3 CRI 70 4000K | 3670 | 1 | NR | 2810 | 1 | NR | 30.6% | INTERNAL USE | 6LT63G78F7772L6100 | 30 | 6LT | LIGHTING | 63G | SPORTS AND AREAS | 78F | SPORT/HI.POW.FLOOD. | 1 | 1 | NR | 158386.8 | CCM | 23.438 | 18.692 | KG | 8034035091803 | 8034035091803 | 8034035091803 | 0
GWP3231AH757 | STADIUM PRO 2M C3 CRI70 5700K | STADIUM PRO 2M CL.I C3 CRI 70 5700K | 3670 | 1 | NR | 2810 | 1 | NR | 30.6% | INTERNAL USE | 6LT63G78F7772L6100 | 30 | 6LT | LIGHTING | 63G | SPORTS AND AREAS | 78F | SPORT/HI.POW.FLOOD. | 1 | 1 | NR | 158386.8 | CCM | 23.724 | 18.978 | KG | 8034035092008 | 8034035092008 | 8034035092008 | 0
GWP3231AH840 | STADIUM PRO 2M C3 CRI80 4000K | STADIUM PRO 2M CL.I C3 CRI 80 4000K | 3670 | 1 | NR | 2810 | 1 | NR | 30.6% | INTERNAL USE | 6LT63G78F7772L6100 | 30 | 6LT | LIGHTING | 63G | SPORTS AND AREAS | 78F | SPORT/HI.POW.FLOOD. | 1 | 1 | NR | 158386.8 | CCM | 23.724 | 18.978 | KG | 8034035092244 | 8034035092244 | 8034035092244 | 0
GWP3231AH857 | STADIUM PRO 2M C3 CRI80 5700K | STADIUM PRO 2M CL.I C3 CRI 80 5700K | 3670 | 1 | NR | 2810 | 1 | NR | 30.6% | INTERNAL USE | 6LT63G78F7772L6100 | 30 | 6LT | LIGHTING | 63G | SPORTS AND AREAS | 78F | SPORT/HI.POW.FLOOD. | 1 | 1 | NR | 158386.8 | CCM | 23.438 | 18.692 | KG | 8034035092442 | 8034035092442 | 8034035092442 | 0
GWP3231AH957 | STADIUM PRO 2M C3 CRI90 5700K | STADIUM PRO 2M CL.I C3 CRI 90 5700K | 3670 | 1 | NR | 2810 | 1 | NR | 30.6% | INTERNAL USE | 6LT63G78F7772L6100 | 30 | 6LT | LIGHTING | 63G | SPORTS AND AREAS | 78F | SPORT/HI.POW.FLOOD. | 1 | 1 | NR | 158386.8 | CCM | 23.724 | 18.978 | KG | 8034035092640 | 8034035092640 | 8034035092640 | 0
GWP3231AL740 | STADIUM PRO 2M C4 CRI70 4000K | STADIUM PRO 2M CL.I C4 CRI 70 4000K | 3670 | 1 | NR | 2810 | 1 | NR | 30.6% | INTERNAL USE | 6LT63G78F7772L6100 | 30 | 6LT | LIGHTING | 63G | SPORTS AND AREAS | 78F | SPORT/HI.POW.FLOOD. | 1 | 1 | NR | 158386.8 | CCM | 23.446 | 18.7 | KG | 8034035091810 | 8034035091810 | 8034035091810 | 0
GWP3231AL757 | STADIUM PRO 2M C4 CRI70 5700K | STADIUM PRO 2M CL.I C4 CRI 70 5700K | 3670 | 1 | NR | 2810 | 1 | NR | 30.6% | INTERNAL USE | 6LT63G78F7772L6100 | 30 | 6LT | LIGHTING | 63G | SPORTS AND AREAS | 78F | SPORT/HI.POW.FLOOD. | 1 | 1 | NR | 158386.8 | CCM | 23.732 | 18.986 | KG | 8034035092015 | 8034035092015 | 8034035092015 | 0
GWP3231AL840 | STADIUM PRO 2M C4 CRI80 4000K | STADIUM PRO 2M CL.I C4 CRI 80 4000K | 3670 | 1 | NR | 2810 | 1 | NR | 30.6% | INTERNAL USE | 6LT63G78F7772L6100 | 30 | 6LT | LIGHTING | 63G | SPORTS AND AREAS | 78F | SPORT/HI.POW.FLOOD. | 1 | 1 | NR | 158386.8 | CCM | 23.732 | 18.986 | KG | 8034035092251 | 8034035092251 | 8034035092251 | 0
GWP3231AL857 | STADIUM PRO 2M C4 CRI80 5700K | STADIUM PRO 2M CL.I C4 CRI 80 5700K | 3670 | 1 | NR | 2810 | 1 | NR | 30.6% | INTERNAL USE | 6LT63G78F7772L6100 | 30 | 6LT | LIGHTING | 63G | SPORTS AND AREAS | 78F | SPORT/HI.POW.FLOOD. | 1 | 1 | NR | 158386.8 | CCM | 23.446 | 18.7 | KG | 8034035092459 | 8034035092459 | 8034035092459 | 0
GWP3231AL957 | STADIUM PRO 2M C4 CRI90 5700K | STADIUM PRO 2M CL.I C4 CRI 90 5700K | 3670 | 1 | NR | 2810 | 1 | NR | 30.6% | INTERNAL USE | 6LT63G78F7772L6100 | 30 | 6LT | LIGHTING | 63G | SPORTS AND AREAS | 78F | SPORT/HI.POW.FLOOD. | 1 | 1 | NR | 158386.8 | CCM | 23.732 | 18.986 | KG | 8034035092657 | 8034035092657 | 8034035092657 | 0
GWP3231AM740 | STADIUM PRO 2M C5 CRI70 4000K | STADIUM PRO 2M CL.I C5 CRI 70 4000K | 3670 | 1 | NR | 2810 | 1 | NR | 30.6% | INTERNAL USE | 6LT63G78F7772L6100 | 30 | 6LT | LIGHTING | 63G | SPORTS AND AREAS | 78F | SPORT/HI.POW.FLOOD. | 1 | 1 | NR | 158386.8 | CCM | 23.478 | 18.732 | KG | 8034035091827 | 8034035091827 | 8034035091827 | 0
GWP3231AM757 | STADIUM PRO 2M C5 CRI70 5700K | STADIUM PRO 2M CL.I C5 CRI 70 5700K | 3670 | 1 | NR | 2810 | 1 | NR | 30.6% | INTERNAL USE | 6LT63G78F7772L6100 | 30 | 6LT | LIGHTING | 63G | SPORTS AND AREAS | 78F | SPORT/HI.POW.FLOOD. | 1 | 1 | NR | 158386.8 | CCM | 23.764 | 19.018 | KG | 8034035092022 | 8034035092022 | 8034035092022 | 0
GWP3231AM840 | STADIUM PRO 2M C5 CRI80 4000K | STADIUM PRO 2M CL.I C5 CRI 80 4000K | 3670 | 1 | NR | 2810 | 1 | NR | 30.6% | INTERNAL USE | 6LT63G78F7772L6100 | 30 | 6LT | LIGHTING | 63G | SPORTS AND AREAS | 78F | SPORT/HI.POW.FLOOD. | 1 | 1 | NR | 158386.8 | CCM | 23.764 | 19.018 | KG | 8034035092268 | 8034035092268 | 8034035092268 | 0
GWP3231AM857 | STADIUM PRO 2M C5 CRI80 5700K | STADIUM PRO 2M CL.I C5 CRI 80 5700K | 3670 | 1 | NR | 2810 | 1 | NR | 30.6% | INTERNAL USE | 6LT63G78F7772L6100 | 30 | 6LT | LIGHTING | 63G | SPORTS AND AREAS | 78F | SPORT/HI.POW.FLOOD. | 1 | 1 | NR | 158386.8 | CCM | 23.478 | 18.732 | KG | 8034035092466 | 8034035092466 | 8034035092466 | 0
GWP3231AM957 | STADIUM PRO 2M C5 CRI90 5700K | STADIUM PRO 2M CL.I C5 CRI 90 5700K | 3670 | 1 | NR | 2810 | 1 | NR | 30.6% | INTERNAL USE | 6LT63G78F7772L6100 | 30 | 6LT | LIGHTING | 63G | SPORTS AND AREAS | 78F | SPORT/HI.POW.FLOOD. | 1 | 1 | NR | 158386.8 | CCM | 23.764 | 19.018 | KG | 8034035092664 | 8034035092664 | 8034035092664 | 0
GWP3231AN740 | STADIUM PRO 2M C6 CRI70 4000K | STADIUM PRO 2M CL.I C6 CRI 70 4000K | 3670 | 1 | NR | 2810 | 1 | NR | 30.6% | INTERNAL USE | 6LT63G78F7772L6100 | 30 | 6LT | LIGHTING | 63G | SPORTS AND AREAS | 78F | SPORT/HI.POW.FLOOD. | 1 | 1 | NR | 158386.8 | CCM | 23.374 | 18.628 | KG | 8034035091834 | 8034035091834 | 8034035091834 | 0
GWP3231AN757 | STADIUM PRO 2M C6 CRI70 5700K | STADIUM PRO 2M CL.I C6 CRI 70 5700K | 3670 | 1 | NR | 2810 | 1 | NR | 30.6% | INTERNAL USE | 6LT63G78F7772L6100 | 30 | 6LT | LIGHTING | 63G | SPORTS AND AREAS | 78F | SPORT/HI.POW.FLOOD. | 1 | 1 | NR | 158386.8 | CCM | 23.66 | 18.914 | KG | 8034035092039 | 8034035092039 | 8034035092039 | 0
GWP3231AN840 | STADIUM PRO 2M C6 CRI80 4000K | STADIUM PRO 2M CL.I C6 CRI 80 4000K | 3670 | 1 | NR | 2810 | 1 | NR | 30.6% | INTERNAL USE | 6LT63G78F7772L6100 | 30 | 6LT | LIGHTING | 63G | SPORTS AND AREAS | 78F | SPORT/HI.POW.FLOOD. | 1 | 1 | NR | 158386.8 | CCM | 23.66 | 18.914 | KG | 8034035092275 | 8034035092275 | 8034035092275 | 0
GWP3231AN857 | STADIUM PRO 2M C6 CRI80 5700K | STADIUM PRO 2M CL.I C6 CRI 80 5700K | 3670 | 1 | NR | 2810 | 1 | NR | 30.6% | INTERNAL USE | 6LT63G78F7772L6100 | 30 | 6LT | LIGHTING | 63G | SPORTS AND AREAS | 78F | SPORT/HI.POW.FLOOD. | 1 | 1 | NR | 158386.8 | CCM | 23.374 | 18.628 | KG | 8034035092473 | 8034035092473 | 8034035092473 | 0
GWP3231AN957 | STADIUM PRO 2M C6 CRI90 5700K | STADIUM PRO 2M CL.I C6 CRI 90 5700K | 3670 | 1 | NR | 2810 | 1 | NR | 30.6% | INTERNAL USE | 6LT63G78F7772L6100 | 30 | 6LT | LIGHTING | 63G | SPORTS AND AREAS | 78F | SPORT/HI.POW.FLOOD. | 1 | 1 | NR | 158386.8 | CCM | 23.66 | 18.914 | KG | 8034035092671 | 8034035092671 | 8034035092671 | 0
GWP30025 | 0-10V BOX DRIVER STADIUM PRO 2M | GRUPPO ALIMENTAZIONE STADIUM 2M 0-10 | 2180 | 1 | NR | 1670 | 1 | NR | 30.54% | INTERNAL USE | 6LT63G78F7772O4100 | 30 | 6LT | LIGHTING | 63G | SPORTS AND AREAS | 78F | SPORT/HI.POW.FLOOD. | 1 | 1 | NR | 75102.3 | CCM | 10.101 | 8.289 | KG | 8034035108587 | 0 | 0 | 0
GWP30026 | 0-10V BOX DRIVER SPATIUM PRO 2M | GRUPPO ALIMENTAZIONE SPATIUM 2M 0-10 | 2180 | 1 | NR | 1670 | 1 | NR | 30.54% | INTERNAL USE | 6LT63G78F7872LZ100 | 30 | 6LT | LIGHTING | 63G | SPORTS AND AREAS | 78F | SPORT/HI.POW.FLOOD. | 1 | 1 | NR | 75102.3 | CCM | 10.101 | 8.289 | KG | 8034035108594 | 0 | 0 | 0
GWP30007 | GWP30023/25 DRIVER SUPPORT BRACKET | STAFFA S.DRIVER STADIUM GWP3023-25 | 154 | 1 | NR | 118 | 1 | NR | 30.51% | INTERNAL USE | 6LT63G78F7772LN100 | 30 | 6LT | LIGHTING | 63G | SPORTS AND AREAS | 78F | SPORT/HI.POW.FLOOD. | 1 | 1 | NR | 21375 | CCM | 504.086 | 504.086 | G | 8034035091247 | 8034035091247 | 8034035091247 | 0
GW87691 | PAINTED CYLINDRICAL POLE D.60MM 3,5M GR. | MALOWANY SŁUP CYLIN. ŚR.60MM 3,5M SZ. | 1390 | 1 | NR | 1060 | 1 | NR | 31.13% | OFFICIAL | 6LT65G02H86926N100 | 30 | 6LT | LIGHTING | 65G | URBAN AND STREETS | 02H | AREA LIGHTING | 1 | 1 | NR | 40000 | CCM | 30 | 28 | KG | 8011564786424 | 8011564786424 | 8011564786424 | 76042100
GWS7501B | URBAN 2 MOD.LED 3500K CYCL.OPT.BLUE | URBAN 2 MOD.LED 3500K ROW.OPT.NIEB | 1940 | 1 | NR | 1480 | 1 | NR | 31.08% | OFFICIAL | 6LT65G02H86926B100 | 30 | 6LT | LIGHTING | 65G | URBAN AND STREETS | 02H | AREA LIGHTING | 1 | 1 | NR | 62280 | CCM | 10.089 | 7.774 | KG | 8011564868939 | 8011564868939 | 8011564868939 | 94054231
GW87628 | URBAN LED 4M 4000K BI.STR.SIDE B.GRA.GR. | URBAN LED 4M 4000K BI.UL.UCHW.BOCZ.GR.SZ | 2830 | 1 | NR | 2160 | 1 | NR | 31.02% | OFFICIAL | 6LT65G02H86926B100 | 30 | 6LT | LIGHTING | 65G | URBAN AND STREETS | 02H | AREA LIGHTING | 1 | 1 | NR | 124930 | CCM | 13.386 | 13.386 | KG | 8011564786233 | 8011564786233 | 8011564786233 | 94054231
GWS7228 | URBAN LED 4M 4000K BI.CYC.SIDE B.GRA.GR. | URBAN LED 4M 4000K BI.ROW.UCH.BOCZ.GR.SZ | 2830 | 1 | NR | 2160 | 1 | NR | 31.02% | OFFICIAL | 6LT65G02H86926B100 | 30 | 6LT | LIGHTING | 65G | URBAN AND STREETS | 02H | AREA LIGHTING | 1 | 1 | NR | 115200 | CCM | 13.79 | 11.761 | KG | 8011564802773 | 8011564802773 | 8011564802773 | 94054231
GWS7278 | URBAN S.4M LED 4000K BI.P.SIDE B.E.O.GR | URBAN S.4M LED 4000K BI.P.UCHW.BO.ELI.GR | 2830 | 1 | NR | 2160 | 1 | NR | 31.02% | OFFICIAL | 6LT65G02H86926B100 | 30 | 6LT | LIGHTING | 65G | URBAN AND STREETS | 02H | AREA LIGHTING | 1 | 1 | NR | 115200 | CCM | 13.01 | 10.981 | KG | 8011564803022 | 8011564803022 | 8011564803022 | 94054231
GW87627 | URBAN LED 3M 4000K BI.STR.SIDE B.GRA.GR. | URBAN LED 3M 4000K BI.UL.UCHW.BOCZ.GR.SZ | 2450 | 1 | NR | 1870 | 1 | NR | 31.02% | OFFICIAL | 6LT65G02H86926B100 | 30 | 6LT | LIGHTING | 65G | URBAN AND STREETS | 02H | AREA LIGHTING | 1 | 1 | NR | 124930 | CCM | 12.722 | 12.722 | KG | 8011564786226 | 8011564786226 | 8011564786226 | 94054231
GWS7227 | URBAN LED 3M 4000K BI.CYC.SIDE B.GRA.GR. | URBAN LED 3M 4000K BI.ROW.UCH.BOCZ.GR.SZ | 2450 | 1 | NR | 1870 | 1 | NR | 31.02% | OFFICIAL | 6LT65G02H86926B100 | 30 | 6LT | LIGHTING | 65G | URBAN AND STREETS | 02H | AREA LIGHTING | 1 | 1 | NR | 115200 | CCM | 13.79 | 11.761 | KG | 8011564802766 | 8011564802766 | 8011564802766 | 94054231
GWS7277 | URBAN S.3M LED 4000K BI.P.SIDE B.E.O.GR | URBAN S.3M LED 4000K BI.P.UCHW.BO.ELI.GR | 2450 | 1 | NR | 1870 | 1 | NR | 31.02% | OFFICIAL | 6LT65G02H86926B100 | 30 | 6LT | LIGHTING | 65G | URBAN AND STREETS | 02H | AREA LIGHTING | 1 | 1 | NR | 115200 | CCM | 13.01 | 10.981 | KG | 8011564803015 | 8011564803015 | 8011564803015 | 94054231
GW87692 | PAINTED CYLINDRICAL POLE.D.60MM 4M GR. | MALOWANY SŁUP CYLIN. ŚR. 60MM 4M SZ. | 1400 | 1 | NR | 1070 | 1 | NR | 30.84% | OFFICIAL | 6LT65G02H86926N100 | 30 | 6LT | LIGHTING | 65G | URBAN AND STREETS | 02H | AREA LIGHTING | 1 | 1 | NR | 45000 | CCM | 33 | 32 | KG | 8011564786431 | 8011564786431 | 8011564786431 | 76042100
GW87881 | POLE HEAD KIT - R. BRACKET - SINGLE GR. | ZESTAW LAMPY SŁUP -UCHW.OKR.- POJ.SZ. | 276 | 1 | NR | 211 | 1 | NR | 30.81% | OFFICIAL | 6LT65G02H86926N100 | 30 | 6LT | LIGHTING | 65G | URBAN AND STREETS | 02H | AREA LIGHTING | 1 | 1 | NR | 5728.8 | CCM | 2.476 | 2.409 | KG | 8011564786103 | 8011564786103 | 8011564786103 | 94059900
GW87608 | URBAN LED 4M 4000K STR. SIDE B. GRA.GR. | URBAN LED 4M 4000K UL. UCHW.BOCZ. GR.SZA | 2810 | 1 | NR | 2150 | 1 | NR | 30.7% | OFFICIAL | 6LT65G02H86926B100 | 30 | 6LT | LIGHTING | 65G | URBAN AND STREETS | 02H | AREA LIGHTING | 1 | 1 | NR | 124930 | CCM | 13.2 | 13 | KG | 8011564786165 | 8011564786165 | 8011564786165 | 94054231
GWS7208 | URBAN LED 4M 4000K CYC. SIDE B. GRA.GR. | URBAN LED 4M 4000K ROW UCHW.BOCZ. GR.SZA | 2810 | 1 | NR | 2150 | 1 | NR | 30.7% | OFFICIAL | 6LT65G02H86926B100 | 30 | 6LT | LIGHTING | 65G | URBAN AND STREETS | 02H | AREA LIGHTING | 1 | 1 | NR | 115200 | CCM | 13.335 | 11.306 | KG | 8011564802650 | 8011564802650 | 8011564802650 | 94054231
GWS7258 | URBAN SYS.4MOD.LED 4000K SIDE BR.E.O.GR | URBAN SYS.4MOD.LED 4000K UCHW.BO.ELI.SZ | 2810 | 1 | NR | 2150 | 1 | NR | 30.7% | OFFICIAL | 6LT65G02H86926B100 | 30 | 6LT | LIGHTING | 65G | URBAN AND STREETS | 02H | AREA LIGHTING | 1 | 1 | NR | 115200 | CCM | 12.514 | 10.485 | KG | 8011564802902 | 8011564802902 | 8011564802902 | 94054231
GW87882 | POLE HEAD KIT - R. BRACKET - DOUBLE GR. | ZESTAW LAMPY SŁUP -UCHW.OKR.- PODW.SZ. | 392 | 1 | NR | 300 | 1 | NR | 30.67% | OFFICIAL | 6LT65G02H86926N100 | 30 | 6LT | LIGHTING | 65G | URBAN AND STREETS | 02H | AREA LIGHTING | 1 | 1 | NR | 10688.8 | CCM | 2.326 | 2.259 | KG | 8011564784062 | 8011564784062 | 8011564784062 | 94059900
GW87607 | URBAN LED 3M 4000K STR. SIDE B. GRA.GR. | URBAN LED 3M 4000K UL. UCHW.BOCZ. GR.SZA | 2430 | 1 | NR | 1860 | 1 | NR | 30.65% | OFFICIAL | 6LT65G02H86926B100 | 30 | 6LT | LIGHTING | 65G | URBAN AND STREETS | 02H | AREA LIGHTING | 1 | 1 | NR | 124930 | CCM | 13.046 | 13.046 | KG | 8011564786158 | 8011564786158 | 8011564786158 | 94054231
GWS7207 | URBAN LED 3M 4000K CYC. SIDE B. GRA.GR. | URBAN LED 3M 4000K ROW UCHW.BOCZ. GR.SZA | 2430 | 1 | NR | 1860 | 1 | NR | 30.65% | OFFICIAL | 6LT65G02H86926B100 | 30 | 6LT | LIGHTING | 65G | URBAN AND STREETS | 02H | AREA LIGHTING | 1 | 1 | NR | 115200 | CCM | 13.335 | 11.306 | KG | 8011564802643 | 8011564802643 | 8011564802643 | 94054231
GWS7257 | URBAN SYS.3MOD.LED 4000K SIDE BR.E.O.GR | URBAN SYS.3MOD.LED 4000K UCHW.BO.ELI.SZ | 2430 | 1 | NR | 1860 | 1 | NR | 30.65% | OFFICIAL | 6LT65G02H86926B100 | 30 | 6LT | LIGHTING | 65G | URBAN AND STREETS | 02H | AREA LIGHTING | 1 | 1 | NR | 115200 | CCM | 12.514 | 10.485 | KG | 8011564802896 | 8011564802896 | 8011564802896 | 94054231
GW87883 | POLE HEAD KIT - R. BRACKET - SI. IN. GR. | ZESTAW LAMPY SŁUP -UCHW.OKR.-POJ. POŚ. SZ. | 384 | 1 | NR | 294 | 1 | NR | 30.61% | OFFICIAL | 6LT65G02H86926N100 | 30 | 6LT | LIGHTING | 65G | URBAN AND STREETS | 02H | AREA LIGHTING | 1 | 1 | NR | 4128 | CCM | 2.513 | 2.445 | KG | 8011564784079 | 8011564784079 | 8011564784079 | 94059900
GWS7503B | URBAN 4 MOD.LED 3500K CYCL.OPT.BLUE | URBAN 4 MOD.LED 3500K ROW.OPT.NIEB | 2690 | 1 | NR | 2060 | 1 | NR | 30.58% | OFFICIAL | 6LT65G02H86926B100 | 30 | 6LT | LIGHTING | 65G | URBAN AND STREETS | 02H | AREA LIGHTING | 1 | 1 | NR | 124930 | CCM | 11.535 | 9.243 | KG | 8011564868953 | 8011564868953 | 8011564868953 | 94054231
GW87691B | PAINTED CYLINDRICAL POLE D.60MM 3,5M BL. | MALOWANY SŁUP CYLIN. ŚR.60MM 3,5M CZ. | 1500 | 1 | NR | 1150 | 1 | NR | 30.43% | OFFICIAL | 6LT65G02H86926N100 | 30 | 6LT | LIGHTING | 65G | URBAN AND STREETS | 02H | AREA LIGHTING | 1 | 1 | NR | 40000 | CCM | 31.142 | 31.001 | KG | 8011564868809 | 8011564868809 | 8011564868809 | 76042100
GWS7502B | URBAN 3 MOD.LED 3500K CYCL.OPT.GR.BLUE | URBAN 3 MOD.LED 3500K ROW.OPT.SZ.NIEB | 2360 | 1 | NR | 1810 | 1 | NR | 30.39% | OFFICIAL | 6LT65G02H86926B100 | 30 | 6LT | LIGHTING | 65G | URBAN AND STREETS | 02H | AREA LIGHTING | 1 | 1 | NR | 124930 | CCM | 10.841 | 8.526 | KG | 8011564868946 | 8011564868946 | 8011564868946 | 94054231
GW87692B | PAINTED CYLINDRICAL POLE.D.60MM 4M BLUE | MALOWANY SŁUP CYLIN. ŚR. 60MM 4M NIEB. | 1510 | 1 | NR | 1160 | 1 | NR | 30.17% | OFFICIAL | 6LT65G02H86926N100 | 30 | 6LT | LIGHTING | 65G | URBAN AND STREETS | 02H | AREA LIGHTING | 1 | 1 | NR | 1 | CCM | 35.159 | 35.001 | KG | 8011564868915 | 8011564868915 | 8011564868915 | 76042100
GWR5115V | ROAD5 MEDI HUGE V 5M 4000K 0,85A CL2 | DR.5 ŚRED.DUŻA OPT.5M 4000K 0,85A CL2 | 2010 | 1 | NR | 1530 | 1 | NR | 31.37% | OFFICIAL | 6LT65G68H7041PX100 | 30 | 6LT | LIGHTING | 65G | URBAN AND STREETS | 68H | STREET LIGHTING | 1 | 1 | NR | 36312.5 | CCM | 10.423 | 9.364 | KG | 8011564766143 | 8011564766143 | 8011564766143 | 94054239
GWR5175V | ROAD5 MEDI HUGE V 5M 4000K 0,7A CL2 | DR.5 ŚRED.DUŻA OPT.5M 4000K 0,7A CL2 | 2010 | 1 | NR | 1530 | 1 | NR | 31.37% | OFFICIAL | 6LT65G68H7041PX100 | 30 | 6LT | LIGHTING | 65G | URBAN AND STREETS | 68H | STREET LIGHTING | 1 | 1 | NR | 36312.5 | CCM | 9.826 | 8.768 | KG | 8011564766204 | 8011564766204 | 8011564766204 | 94054239
GWR5215V | ROAD 5 MED.V.AL.5M 4000K 0,85A OPT.W | DROG.5 ŚRED. B.SZER.5M 4000K 0,85A CL2 | 2010 | 1 | NR | 1530 | 1 | NR | 31.37% | OFFICIAL | 6LT65G68H7041PX100 | 30 | 6LT | LIGHTING | 65G | URBAN AND STREETS | 68H | STREET LIGHTING | 1 | 1 | NR | 36312.5 | CCM | 11.153 | 9.101 | KG | 8011564883239 | 8011564883239 | 8011564883239 | 94054239
GWR5235BW | ROAD5 MEDI WIDE 5M 4000K 0,35A CL2 BI.W | DROG.5 MINI SZER 5M 4000K 0,35A CL2 BI.W | 2010 | 1 | NR | 1530 | 1 | NR | 31.37% | OFFICIAL | 6LT65G68H7041PM100 | 40 | 6LT | LIGHTING | 65G | URBAN AND STREETS | 68H | STREET LIGHTING | 1 | 1 | NR | 36312.5 | CCM | 10.741 | 9.686 | KG | 8034035011146 | 8034035011146 | 8034035011146 | 94054239
GWR5255D | ROAD5 MEDI WIDE 5M 4000K 0,5A CL2 DALI | DROG.5 MINI SZER 5M 4000K 0,5A CL2 DALI | 2010 | 1 | NR | 1530 | 1 | NR | 31.37% | OFFICIAL | 6LT65G68H7041PV100 | 30 | 6LT | LIGHTING | 65G | URBAN AND STREETS | 68H | STREET LIGHTING | 1 | 1 | NR | 36312.5 | CCM | 9.931 | 8.875 | KG | 8034035015908 | 8034035015908 | 8034035015908 | 94054239
GWR5275V | ROAD 5 MED.V.AL.5M 4000K 700mA OPT.W | DROG.5 ŚRED. B.SZER.5M 4000K 0,7A CL2 | 2010 | 1 | NR | 1530 | 1 | NR | 31.37% | OFFICIAL | 6LT65G68H7041PX100 | 30 | 6LT | LIGHTING | 65G | URBAN AND STREETS | 68H | STREET LIGHTING | 1 | 1 | NR | 36312.5 | CCM | 10.298 | 8.246 | KG | 8011564883222 | 8011564883222 | 8011564883222 | 94054239
GW87530 | STREET LED BIREG.1M 4000K 550mA STR | LED ULICZNA BI REG. 1M 4000K 550mA UL. | 1180 | 1 | NR | 899 | 1 | NR | 31.26% | OFFICIAL | 6LT65G68H8712Q0100 | 30 | 6LT | LIGHTING | 65G | URBAN AND STREETS | 68H | STREET LIGHTING | 1 | 1 | NR | 95175 | CCM | 11.222 | 9.136 | KG | 8011564804661 | 8011564804661 | 8011564804661 | 94054239
GW87412 | STREET LED 3M 4000K 700mA STREET | LED ULICZNA 3M 4000K 700mA ULICA | 1470 | 1 | NR | 1120 | 1 | NR | 31.25% | OFFICIAL | 6LT65G68H8712Q0100 | 30 | 6LT | LIGHTING | 65G | URBAN AND STREETS | 68H | STREET LIGHTING | 1 | 1 | NR | 95175 | CCM | 12.45 | 10.364 | KG | 8011564804630 | 8011564804630 | 8011564804630 | 94054239
GWR5614B | ROAD5 MEDI HUGE 4M 4000K 1,0A CL1 BI-POW | DR.5 ŚR.DUŻA OPT.4M 4000K 1,0A CL1 BIREG | 1680 | 1 | NR | 1280 | 1 | NR | 31.25% | OFFICIAL | 6LT65G68H7041PQ100 | 30 | 6LT | LIGHTING | 65G | URBAN AND STREETS | 68H | STREET LIGHTING | 1 | 1 | NR | 36312.5 | CCM | 9.877 | 8.623 | KG | 8011564874336 | 8011564874336 | 8011564874336 | 94054239
GWR5614M | ROAD5 MEDI HUGE 4M 4000K 1,0A CL1 1-10V | DR.5 ŚR.DUŻA OPT.4M 4000K 1,0A CL1 1-10V | 1680 | 1 | NR | 1280 | 1 | NR | 31.25% | OFFICIAL | 6LT65G68H7041PT100 | 30 | 6LT | LIGHTING | 65G | URBAN AND STREETS | 68H | STREET LIGHTING | 1 | 1 | NR | 36312.5 | CCM | 9.89 | 8.636 | KG | 8011564874343 | 8011564874343 | 8011564874343 | 94054239
GWR5674B | ROAD5 MEDI HUGE 4M 4000K 0,7A CL1 BI-POW | DR.5 ŚR.DUŻA OPT.4M 4000K 0,7A CL1 BIREG | 1680 | 1 | NR | 1280 | 1 | NR | 31.25% | OFFICIAL | 6LT65G68H7041PQ100 | 30 | 6LT | LIGHTING | 65G | URBAN AND STREETS | 68H | STREET LIGHTING | 1 | 1 | NR | 36312.5 | CCM | 9.967 | 8.713 | KG | 8011564874527 | 8011564874527 | 8011564874527 | 94054239
GWR5674M | ROAD5 MEDI HUGE 4M 4000K 0,7A CL1 1-10V | DR.5 ŚR.DUŻA OPT.4M 4000K 0,7A CL1 1-10V | 1680 | 1 | NR | 1280 | 1 | NR | 31.25% | OFFICIAL | 6LT65G68H7041PT100 | 30 | 6LT | LIGHTING | 65G | URBAN AND STREETS | 68H | STREET LIGHTING | 1 | 1 | NR | 36312.5 | CCM | 9.98 | 8.726 | KG | 8011564874534 | 8011564874534 | 8011564874534 | 94054239
GWR5714B | ROAD 5 MED.BI-POW.4M 4000K 1A O.W CL.I | DROG.5 ŚRED.SZER 4M 4000K 1,0A CL1 BIREG | 1680 | 1 | NR | 1280 | 1 | NR | 31.25% | OFFICIAL | 6LT65G68H7041PQ100 | 30 | 6LT | LIGHTING | 65G | URBAN AND STREETS | 68H | STREET LIGHTING | 1 | 1 | NR | 36312.5 | CCM | 9.857 | 8.603 | KG | 8011564873117 | 8011564873117 | 8011564873117 | 94054239
GWR5714M | ROAD 5 MED.DIM.4M 4000K 1A O.W CL.I | DROG.5 ŚRED.SZER 4M 4000K 1,0A CL1 1-10V | 1680 | 1 | NR | 1280 | 1 | NR | 31.25% | OFFICIAL | 6LT65G68H7041PT100 | 30 | 6LT | LIGHTING | 65G | URBAN AND STREETS | 68H | STREET LIGHTING | 1 | 1 | NR | 36312.5 | CCM | 9.87 | 8.616 | KG | 8011564873124 | 8011564873124 | 8011564873124 | 94054239
GWR5774B | ROAD 5 MED.BI-PO.4M 4000K 700mA O.W CL.I | DROG.5 ŚRED.SZER 4M 4000K 0,7A CL1 BIREG | 1680 | 1 | NR | 1280 | 1 | NR | 31.25% | OFFICIAL | 6LT65G68H7041PQ100 | 30 | 6LT | LIGHTING | 65G | URBAN AND STREETS | 68H | STREET LIGHTING | 1 | 1 | NR | 36312.5 | CCM | 9.583 | 8.529 | KG | 8011564873407 | 8011564873407 | 8011564873407 | 94054239
GWR5774M | ROAD 5 MED.DIM.4M 4000K 700mA O.W CL.I | DROG.5 ŚRED.SZER 4M 4000K 0,7A CL1 1-10V | 1680 | 1 | NR | 1280 | 1 | NR | 31.25% | OFFICIAL | 6LT65G68H7041PT100 | 30 | 6LT | LIGHTING | 65G | URBAN AND STREETS | 68H | STREET LIGHTING | 1 | 1 | NR | 36312.5 | CCM | 9.583 | 8.529 | KG | 8011564873414 | 8011564873414 | 8011564873414 | 94054239
GWR5775B | ROAD 5 MED.BI-PO.5M 4000K 700mA O.W CL.I | DROG.5 ŚR.BI-PO.5M 4000K 700mA O.SZ.CL.I | 1890 | 1 | NR | 1440 | 1 | NR | 31.25% | OFFICIAL | 6LT65G68H7041PQ100 | 30 | 6LT | LIGHTING | 65G | URBAN AND STREETS | 68H | STREET LIGHTING | 1 | 1 | NR | 36312.5 | CCM | 9.703 | 8.647 | KG | 8011564873438 | 8011564873438 | 8011564873438 | 94054239
GWS7112 | STREET LED 3M 4000K 700mA CYCLE | LED ULICZNA 3M 4000K 700mA ROWER | 1470 | 1 | NR | 1120 | 1 | NR | 31.25% | OFFICIAL | 6LT65G68H8712Q0100 | 30 | 6LT | LIGHTING | 65G | URBAN AND STREETS | 68H | STREET LIGHTING | 1 | 1 | NR | 95175 | CCM | 11.258 | 10.362 | KG | 8011564804920 | 8011564804920 | 8011564804920 | 94054239
GWR5254NW | ROAD5 MEDI WIDE 4M 4000K 0,50A CL2 W NEM | DRO.5 MINI SZER 4M 4000K 0,50A CL2 W NEM | 2060 | 1 | NR | 1570 | 1 | NR | 31.21% | OFFICIAL | 6LT65G68H7041PZ100 | 40 | 6LT | LIGHTING | 65G | URBAN AND STREETS | 68H | STREET LIGHTING | 1 | 1 | NR | 58349 | CCM | 10.413 | 9.855 | KG | 8034035012099 | 8034035012099 | 8034035012099 | 94054239
GWR5616B | ROAD5 MED. HUGE 6M 4000K 0,85A CL1 BI-PO | DR.5 ŚR.DUŻ.OPT.6M 4000K 0,85A CL1 BIREG | 2060 | 1 | NR | 1570 | 1 | NR | 31.21% | OFFICIAL | 6LT65G68H7041PQ100 | 30 | 6LT | LIGHTING | 65G | URBAN AND STREETS | 68H | STREET LIGHTING | 1 | 1 | NR | 36312.5 | CCM | 10.657 | 9.403 | KG | 8011564874398 | 8011564874398 | 8011564874398 | 94054239
GWR5616M | ROAD5 MEDI HUGE 6M 4000K 0,85A CL1 1-10V | DR.5 ŚR.DUŻ.OPT.6M 4000K 0,85A CL1 1-10V | 2060 | 1 | NR | 1570 | 1 | NR | 31.21% | OFFICIAL | 6LT65G68H7041PT100 | 30 | 6LT | LIGHTING | 65G | URBAN AND STREETS | 68H | STREET LIGHTING | 1 | 1 | NR | 36312.5 | CCM | 10.677 | 9.423 | KG | 8011564874404 | 8011564874404 | 8011564874404 | 94054239
GWR5676B | ROAD5 MED. HUGE 6M 4000K 0,7A CL1 BI-PO. | DR.5 ŚR.DUŻA OPT.6M 4000K 0,7A CL1 BIREG | 2060 | 1 | NR | 1570 | 1 | NR | 31.21% | OFFICIAL | 6LT65G68H7041PQ100 | 30 | 6LT | LIGHTING | 65G | URBAN AND STREETS | 68H | STREET LIGHTING | 1 | 1 | NR | 36312.5 | CCM | 9.783 | 8.529 | KG | 8011564874589 | 8011564874589 | 8011564874589 | 94054239
GWR5676M | ROAD5 MEDI HUGE 6M 4000K 0,7A CL1 1-10V | DR.5 ŚR.DUŻA OPT.6M 4000K 0,7A CL1 1-10V | 2060 | 1 | NR | 1570 | 1 | NR | 31.21% | OFFICIAL | 6LT65G68H7041PT100 | 30 | 6LT | LIGHTING | 65G | URBAN AND STREETS | 68H | STREET LIGHTING | 1 | 1 | NR | 36312.5 | CCM | 9.783 | 8.529 | KG | 8011564874596 | 8011564874596 | 8011564874596 | 94054239
GWR5716B | ROAD5 MED.BI-POW.6M 4000K 0,85A O.W CL.I | DROG.5 ŚR.SZER 6M 4000K 0,85A CL1 BIREG | 2060 | 1 | NR | 1570 | 1 | NR | 31.21% | OFFICIAL | 6LT65G68H7041PQ100 | 30 | 6LT | LIGHTING | 65G | URBAN AND STREETS | 68H | STREET LIGHTING | 1 | 1 | NR | 36312.5 | CCM | 10.627 | 9.373 | KG | 8011564873179 | 8011564873179 | 8011564873179 | 94054239
GWR5716M | ROAD 5 MED.DIM.6M 4000K 0,85A O.W CL.I | DROG.5 ŚR.SZER 6M 4000K 0,85A CL1 1-10V | 2060 | 1 | NR | 1570 | 1 | NR | 31.21% | OFFICIAL | 6LT65G68H7041PT100 | 30 | 6LT | LIGHTING | 65G | URBAN AND STREETS | 68H | STREET LIGHTING | 1 | 1 | NR | 36312.5 | CCM | 10.647 | 9.393 | KG | 8011564873186 | 8011564873186 | 8011564873186 | 94054239
GWR5776B | ROAD 5 MED.BI-PO.6M 4000K 700mA O.W CL.I | DROG.5 ŚRED.SZER 6M 4000K 0,7A CL1 BIREG | 2060 | 1 | NR | 1570 | 1 | NR | 31.21% | OFFICIAL | 6LT65G68H7041PQ100 | 30 | 6LT | LIGHTING | 65G | URBAN AND STREETS | 68H | STREET LIGHTING | 1 | 1 | NR | 36312.5 | CCM | 9.405 | 8.351 | KG | 8011564873469 | 8011564873469 | 8011564873469 | 94054239
GWR5776M | ROAD 5 MED.DIM.6M 4000K 700mA O.W CL.I | DROG.5 ŚRED.SZER 6M 4000K 0,7A CL1 1-10V | 2060 | 1 | NR | 1570 | 1 | NR | 31.21% | OFFICIAL | 6LT65G68H7041PT100 | 30 | 6LT | LIGHTING | 65G | URBAN AND STREETS | 68H | STREET LIGHTING | 1 | 1 | NR | 36312.5 | CCM | 9.405 | 8.351 | KG | 8011564873476 | 8011564873476 | 8011564873476 | 94054239
GWR5872M | ROAD5 MINI CYCL 2M 4000K 0,7A CL1 1-10V | DR.5 MINI ROWER. 2M 4000K 0,7A CL1 1-10V | 1200 | 1 | NR | 915 | 1 | NR | 31.15% | OFFICIAL | 6LT65G68H7041PG100 | 30 | 6LT | LIGHTING | 65G | URBAN AND STREETS | 68H | STREET LIGHTING | 1 | 1 | NR | 31937.5 | CCM | 7.768 | 6.721 | KG | 8011564885349 | 8011564885349 | 8011564885349 | 94054239
GWR5191 | VISIERA ROAD[5] MINI | OSŁONA DROGOWA[5] MINI | 123 | 1 | NR | 93.8 | 1 | NR | 31.13% | OFFICIAL | 6LT65G68H7042LR100 | 30 | 6LT | LIGHTING | 65G | URBAN AND STREETS | 68H | STREET LIGHTING | 1 | 10 | NR | 1074.938 | CCM | 259.2 | 205.96 | G | 8034035007439 | 8034035007439 | 8034035416538 | 94054239
GWR5371MV | ROAD5 MINI CYC.V 1M 4000K 0,7A CL2 | DROG 5 MINI ROWER.V 1M 4000K 0,7A CL2 | 1100 | 1 | NR | 839 | 1 | NR | 31.11% | OFFICIAL | 6LT65G68H7041PC100 | 30 | 6LT | LIGHTING | 65G | URBAN AND STREETS | 68H | STREET LIGHTING | 1 | 1 | NR | 31937.5 | CCM | 6.849 | 5.993 | KG | 8011564766259 | 8011564766259 | 8011564766259 | 94054239
GW87532 | STREET LED BIREG.3M 4000K 550mA STR | LED ULICZNA BI REG. 3M 4000K 550mA UL. | 1730 | 1 | NR | 1320 | 1 | NR | 31.06% | OFFICIAL | 6LT65G68H8712Q0100 | 30 | 6LT | LIGHTING | 65G | URBAN AND STREETS | 68H | STREET LIGHTING | 1 | 1 | NR | 95175 | CCM | 12.9 | 10.78 | KG | 8011564782921 | 8011564782921 | 8011564782921 | 94054239
GWR5116B | ROAD 5 BI-POW.6M 4000K 0,85A OPT.ST1 | DR.5 ŚR.DUŻ.OPT.6M 4000K 0,85A CL2 BIREG | 2110 | 1 | NR | 1610 | 1 | NR | 31.06% | OFFICIAL | 6LT65G68H7041PQ100 | 30 | 6LT | LIGHTING | 65G | URBAN AND STREETS | 68H | STREET LIGHTING | 1 | 1 | NR | 36312.5 | CCM | 12.573 | 10.52 | KG | 8011564858077 | 8011564858077 | 8011564858077 | 94054239
GWR5116M | ROAD 5 DIMM.6M 4000K 0,85A OPT.ST1 | DR.5 ŚR.DUŻ.OPT.6M 4000K 0,85A CL2 1-10V | 2110 | 1 | NR | 1610 | 1 | NR | 31.06% | OFFICIAL | 6LT65G68H7041PT100 | 30 | 6LT | LIGHTING | 65G | URBAN AND STREETS | 68H | STREET LIGHTING | 1 | 1 | NR | 36312.5 | CCM | 11.256 | 9.203 | KG | 8011564858251 | 8011564858251 | 8011564858251 | 94054239
GWR5176B | ROAD 5 BI-POW.6M 4000K 700mA OPT.ST1 | DR.5 ŚR.DUŻA OPT.6M 4000K 0,7A CL2 BIREG | 2110 | 1 | NR | 1610 | 1 | NR | 31.06% | OFFICIAL | 6LT65G68H7041PQ100 | 30 | 6LT | LIGHTING | 65G | URBAN AND STREETS | 68H | STREET LIGHTING | 1 | 1 | NR | 36312.5 | CCM | 12.573 | 10.52 | KG | 8011564858060 | 8011564858060 | 8011564858060 | 94054239
GWR5176M | ROAD 5 DIMM.6M 4000K 700mA OPT.ST1 | DR.5 ŚR.DUŻA OPT.6M 4000K 0,7A CL2 1-10V | 2110 | 1 | NR | 1610 | 1 | NR | 31.06% | OFFICIAL | 6LT65G68H7041PT100 | 30 | 6LT | LIGHTING | 65G | URBAN AND STREETS | 68H | STREET LIGHTING | 1 | 1 | NR | 36312.5 | CCM | 11.256 | 9.203 | KG | 8011564858244 | 8011564858244 | 8011564858244 | 94054239
GWR5216B | ROAD 5 MED.BIPOW.6M 4000K 0,85A OPT.W | DROG.5 ŚR.SZER 6M 4000K 0,85A CL2 BIREG | 2110 | 1 | NR | 1610 | 1 | NR | 31.06% | OFFICIAL | 6LT65G68H7041PQ100 | 30 | 6LT | LIGHTING | 65G | URBAN AND STREETS | 68H | STREET LIGHTING | 1 | 1 | NR | 36312.5 | CCM | 12.573 | 10.52 | KG | 8011564858626 | 8011564858626 | 8011564858626 | 94054239
GWR5216M | ROAD 5 MED.DIMM.6M 4000K 0,85A OTT.W | DROG.5 ŚR.SZER 6M 4000K 0,85A CL2 1-10V | 2110 | 1 | NR | 1610 | 1 | NR | 31.06% | OFFICIAL | 6LT65G68H7041PT100 | 30 | 6LT | LIGHTING | 65G | URBAN AND STREETS | 68H | STREET LIGHTING | 1 | 1 | NR | 36312.5 | CCM | 7.055 | 5.003 | KG | 8011564858701 | 8011564858701 | 8011564858701 | 94054239
GWR5276B | ROAD 5 MED.BIPOW.6M 4000K 700mA OPT.W | DROG.5 ŚRED.SZER 6M 4000K 0,7A CL2 BIREG | 2110 | 1 | NR | 1610 | 1 | NR | 31.06% | OFFICIAL | 6LT65G68H7041PQ100 | 30 | 6LT | LIGHTING | 65G | URBAN AND STREETS | 68H | STREET LIGHTING | 1 | 1 | NR | 36312.5 | CCM | 10.21 | 9.5 | KG | 8011564858619 | 8011564858619 | 8011564858619 | 94054239
GWR5276M | ROAD 5 MED.DIMM.6M 4000K 700mA OPT.W | DROG.5 ŚRED.SZER 6M 4000K 0,7A CL2 1-10V | 2110 | 1 | NR | 1610 | 1 | NR | 31.06% | OFFICIAL | 6LT65G68H7041PT100 | 30 | 6LT | LIGHTING | 65G | URBAN AND STREETS | 68H | STREET LIGHTING | 1 | 1 | NR | 36312.5 | CCM | 11.256 | 9.203 | KG | 8011564858695 | 8011564858695 | 8011564858695 | 94054239
GW87411 | STREET LED 2M 4000K 700mA STREET | LED ULICZNA 2M 4000K 700mA ULICA | 1240 | 1 | NR | 947 | 1 | NR | 30.94% | OFFICIAL | 6LT65G68H8712Q0100 | 30 | 6LT | LIGHTING | 65G | URBAN AND STREETS | 68H | STREET LIGHTING | 1 | 1 | NR | 95175 | CCM | 11.903 | 9.818 | KG | 8011564804647 | 8011564804647 | 8011564804647 | 94054239
GWR5113 | ROAD 5 3M 4000K 1A OPT.ST1 | DROGOWA 5 3M 4000K 1A OPT.ST1 | 1240 | 1 | NR | 947 | 1 | NR | 30.94% | OFFICIAL | 6LT65G68H7041PO100 | 30 | 6LT | LIGHTING | 65G | URBAN AND STREETS | 68H | STREET LIGHTING | 1 | 1 | NR | 36312.5 | CCM | 10 | 8.053 | KG | 8011564857933 | 8011564857933 | 8011564857933 | 94054239
GWR5173 | ROAD 5 3M 4000K 700mA OPT.ST1 | DROGOWA 5 3M 4000K 700mA OPT.ST1 | 1240 | 1 | NR | 947 | 1 | NR | 30.94% | OFFICIAL | 6LT65G68H7041PO100 | 30 | 6LT | LIGHTING | 65G | URBAN AND STREETS | 68H | STREET LIGHTING | 1 | 1 | NR | 36312.5 | CCM | 10.106 | 8.053 | KG | 8011564857926 | 8011564857926 | 8011564857926 | 94054239
GWR5213 | ROAD 5 MED.ST.AL.3M 4000K 1A OPT.W | DROG.5 ŚRED.INDYW.3M 4000K 1A OPT.SZER. | 1240 | 1 | NR | 947 | 1 | NR | 30.94% | OFFICIAL | 6LT65G68H7041PO100 | 30 | 6LT | LIGHTING | 65G | URBAN AND STREETS | 68H | STREET LIGHTING | 1 | 1 | NR | 36312.5 | CCM | 10.106 | 8.053 | KG | 8011564858275 | 8011564858275 | 8011564858275 | 94054239
GWR5273 | ROAD 5 MED.ST.AL.3M 4000K 700mA OPT.W | DROG.5 ŚRED.IND.3M 4000K 700mA OPT.SZER. | 1240 | 1 | NR | 947 | 1 | NR | 30.94% | OFFICIAL | 6LT65G68H7041PO100 | 30 | 6LT | LIGHTING | 65G | URBAN AND STREETS | 68H | STREET LIGHTING | 1 | 1 | NR | 36312.5 | CCM | 10.106 | 8.053 | KG | 8011564858268 | 8011564858268 | 8011564858268 | 94054239
GWS7111 | STREET LED 2M 4000K 700mA CYCLE | LED ULICZNA 2M 4000K 700mA ROWER | 1240 | 1 | NR | 947 | 1 | NR | 30.94% | OFFICIAL | 6LT65G68H8712Q0100 | 30 | 6LT | LIGHTING | 65G | URBAN AND STREETS | 68H | STREET LIGHTING | 1 | 1 | NR | 95175 | CCM | 10.729 | 9.833 | KG | 8011564804913 | 8011564804913 | 8011564804913 | 94054239
GWR5254ZW | ROAD5 MEDI WIDE 4M 4000K 0,50A CL2 W ZHA | DRO.5 MINI SZER 4M 4000K 0,50A CL2 W ZHA | 1990 | 1 | NR | 1520 | 1 | NR | 30.92% | OFFICIAL | 6LT65G68H7041PZ100 | 40 | 6LT | LIGHTING | 65G | URBAN AND STREETS | 68H | STREET LIGHTING | 1 | 1 | NR | 58349 | CCM | 10.29 | 9.732 | KG | 8034035012082 | 8034035012082 | 8034035012082 | 94054239
GWR5372M | ROAD5 MINI CYCL 2M 4000K 0,7A CL2 1-10V | DR.5 MINI ROWER. 2M 4000K 0,7A CL2 1-10V | 1220 | 1 | NR | 932 | 1 | NR | 30.9% | OFFICIAL | 6LT65G68H7041PG100 | 30 | 6LT | LIGHTING | 65G | URBAN AND STREETS | 68H | STREET LIGHTING | 1 | 1 | NR | 31937.5 | CCM | 7.66 | 6.613 | KG | 8011564885325 | 8011564885325 | 8011564885325 | 94054239
GWR5116 | ROAD 5 6M 4000K 0,85A OPT.ST1 | DROGOWA 5 6M 4000K 0,85A OPT.ST1 | 1780 | 1 | NR | 1360 | 1 | NR | 30.88% | OFFICIAL | 6LT65G68H7041PO100 | 30 | 6LT | LIGHTING | 65G | URBAN AND STREETS | 68H | STREET LIGHTING | 1 | 1 | NR | 36312.5 | CCM | 11.188 | 9.136 | KG | 8011564857995 | 8011564857995 | 8011564857995 | 94054239
GWR5176 | ROAD 5 6M 4000K 700mA OPT.ST1 | DR.5 ŚRED.DUŻA OPT.6M 4000K 0,7A CL2 | 1780 | 1 | NR | 1360 | 1 | NR | 30.88% | OFFICIAL | 6LT65G68H7041PO100 | 30 | 6LT | LIGHTING | 65G | URBAN AND STREETS | 68H | STREET LIGHTING | 1 | 1 | NR | 36312.5 | CCM | 11.188 | 9.136 | KG | 8011564857988 | 8011564857988 | 8011564857988 | 94054239
GWR5216 | ROAD 5 MED.ST.AL.6M 4000K 0,85A OPT.W | DROG.5 ŚR.INDYW.6M 4000K 0,85A OPT.SZER. | 1780 | 1 | NR | 1360 | 1 | NR | 30.88% | OFFICIAL | 6LT65G68H7041PO100 | 30 | 6LT | LIGHTING | 65G | URBAN AND STREETS | 68H | STREET LIGHTING | 1 | 1 | NR | 36312.5 | CCM | 11.188 | 9.136 | KG | 8011564858435 | 8011564858435 | 8011564858435 | 94054239
GWR5276 | ROAD 5 MED.ST.AL.6M 4000K 700mA OPT.W | DROG.5 ŚR.INDYW.6M 4000K 700mA OPT.SZER. | 1780 | 1 | NR | 1360 | 1 | NR | 30.88% | OFFICIAL | 6LT65G68H7041PO100 | 30 | 6LT | LIGHTING | 65G | URBAN AND STREETS | 68H | STREET LIGHTING | 1 | 1 | NR | 36312.5 | CCM | 11.188 | 9.136 | KG | 8011564858428 | 8011564858428 | 8011564858428 | 94054239
GWR5115M | ROAD 5 DIMM.5M 4000K 0,85A OPT.ST1 | DR.5 ŚR.DUŻ.OPT.5M 4000K 0,85A CL2 1-10V | 1950 | 1 | NR | 1490 | 1 | NR | 30.87% | OFFICIAL | 6LT65G68H7041PT100 | 30 | 6LT | LIGHTING | 65G | URBAN AND STREETS | 68H | STREET LIGHTING | 1 | 1 | NR | 36312.5 | CCM | 11.221 | 9.169 | KG | 8011564858237 | 8011564858237 | 8011564858237 | 94054239
GWR5175B | ROAD 5 BI-POW.5M 4000K 700mA OPT.ST1 | DR.5 ŚR.DUŻA OPT.5M 4000K 0,7A CL2 BIREG | 1950 | 1 | NR | 1490 | 1 | NR | 30.87% | OFFICIAL | 6LT65G68H7041PQ100 | 30 | 6LT | LIGHTING | 65G | URBAN AND STREETS | 68H | STREET LIGHTING | 1 | 1 | NR | 36312.5 | CCM | 12.538 | 10.486 | KG | 8011564858046 | 8011564858046 | 8011564858046 | 94054239
GWR5175M | ROAD 5 DIMM.5M 4000K 700mA OPT.ST1 | DR.5 ŚR.DUŻA OPT.5M 4000K 0,7A CL2 1-10V | 1950 | 1 | NR | 1490 | 1 | NR | 30.87% | OFFICIAL | 6LT65G68H7041PT100 | 30 | 6LT | LIGHTING | 65G | URBAN AND STREETS | 68H | STREET LIGHTING | 1 | 1 | NR | 36312.5 | CCM | 11.352 | 9.3 | KG | 8011564858220 | 8011564858220 | 8011564858220 | 94054239
GWR5215B | ROAD 5 MED.BIPOW.5M 4000K 0,85A OPT.W | DROG.5 ŚR.SZER 5M 4000K 0,85A CL2 BIREG | 1950 | 1 | NR | 1490 | 1 | NR | 30.87% | OFFICIAL | 6LT65G68H7041PQ100 | 30 | 6LT | LIGHTING | 65G | URBAN AND STREETS | 68H | STREET LIGHTING | 1 | 1 | NR | 36312.5 | CCM | 10.82 | 10.486 | KG | 8011564858503 | 8011564858503 | 8011564858503 | 94054239
GWR5215M | ROAD 5 MED.DIMM.5M 4000K 0,85A OPT.W | DROG.5 ŚR.SZER 5M 4000K 0,85A CL2 1-10V | 1950 | 1 | NR | 1490 | 1 | NR | 30.87% | OFFICIAL | 6LT65G68H7041PT100 | 30 | 6LT | LIGHTING | 65G | URBAN AND STREETS | 68H | STREET LIGHTING | 1 | 1 | NR | 36312.5 | CCM | 11.221 | 9.169 | KG | 8011564858688 | 8011564858688 | 8011564858688 | 94054239
GWR5275B | ROAD 5 MED.BIPOW.5M 4000K 700mA OPT.W | DROG.5 ŚRED.SZER 5M 4000K 0,7A CL2 BIREG | 1950 | 1 | NR | 1490 | 1 | NR | 30.87% | OFFICIAL | 6LT65G68H7041PQ100 | 30 | 6LT | LIGHTING | 65G | URBAN AND STREETS | 68H | STREET LIGHTING | 1 | 1 | NR | 36312.5 | CCM | 12.538 | 10.486 | KG | 8011564858497 | 8011564858497 | 8011564858497 | 94054239
GWR5275M | ROAD 5 MED.DIMM.5M 4000K 700mA OPT.W | DROG.5 ŚRED.SZER 5M 4000K 0,7A CL2 1-10V | 1950 | 1 | NR | 1490 | 1 | NR | 30.87% | OFFICIAL | 6LT65G68H7041PT100 | 30 | 6LT | LIGHTING | 65G | URBAN AND STREETS | 68H | STREET LIGHTING | 1 | 1 | NR | 36312.5 | CCM | 11.352 | 9.3 | KG | 8011564858671 | 8011564858671 | 8011564858671 | 94054239
GW87432 | STREET LED S2 3M 4000K 700mA STR. | LED ULICZNA S2 3M 4000K 700mA ULICA | 1400 | 1 | NR | 1070 | 1 | NR | 30.84% | OFFICIAL | 6LT65G68H8712Q0100 | 40 | 6LT | LIGHTING | 65G | URBAN AND STREETS | 68H | STREET LIGHTING | 1 | 1 | NR | 95175 | CCM | 12.725 | 10.268 | KG
GW87452 | STREET LED S3 3M 4000K 700mA STR. | LED ULICZNA S3 3M 4000K 700mA UL. | 1400 | 1 | NR | 1070 | 1 | NR | 30.84% | OFFICIAL | 6LT65G68H8712Q0100 | 40 | 6LT | LIGHTING | 65G | URBAN AND STREETS | 68H | STREET LIGHTING | 1 | 1 | NR | 95175 | CCM | 12.725 | 10.268 | KG
GW87431 | STREET LED S2 2M 4000K 700mA STR. | LED ULICZNA S2 2M 4000K 700mA ULICA | 1180 | 1 | NR | 902 | 1 | NR | 30.82% | OFFICIAL | 6LT65G68H8712Q0100 | 40 | 6LT | LIGHTING | 65G | URBAN AND STREETS | 68H | STREET LIGHTING | 1 | 1 | NR | 95175 | CCM | 12.074 | 9.617 | KG
GW87451 | STREET LED S3 2M 4000K 700mA STR. | LED ULICZNA S3 2M 4000K 700mA UL. | 1180 | 1 | NR | 902 | 1 | NR | 30.82% | OFFICIAL | 6LT65G68H8712Q0100 | 40 | 6LT | LIGHTING | 65G | URBAN AND STREETS | 68H | STREET LIGHTING | 1 | 1 | NR | 95175 | CCM | 12.074 | 9.617 | KG
GWR5111 | ROAD 5 1M 4000K 1A OPT.ST1 | DROGOWA 5 1M 4000K 1A OPT.ST1 | 811 | 1 | NR | 620 | 1 | NR | 30.81% | OFFICIAL | 6LT65G68H7041PC100 | 30 | 6LT | LIGHTING | 65G | URBAN AND STREETS | 68H | STREET LIGHTING | 1 | 1 | NR | 31937.5 | CCM | 8 | 7.2 | KG | 8011564857384 | 8011564857384 | 8011564857384 | 94054239
GWR5131 | ROAD5 MINI HUGE 1M 4000K 0,35A CL2 | DROG.5 MINI DUŻA OPT.1M 4000K 0,35A CL2 | 811 | 1 | NR | 620 | 1 | NR | 30.81% | OFFICIAL | 6LT65G68H7041PC100 | 30 | 6LT | LIGHTING | 65G | URBAN AND STREETS | 68H | STREET LIGHTING | 1 | 1 | NR | 31937.5 | CCM | 7.74 | 5.979 | KG | 8011564874022 | 8011564874022 | 8011564874022 | 94054239
GWR5171 | ROAD 5 1M 4000K 700mA OPT.ST1 | DROGOWA 5 1M 4000K 700mA OPT.ST1 | 811 | 1 | NR | 620 | 1 | NR | 30.81% | OFFICIAL | 6LT65G68H7041PC100 | 30 | 6LT | LIGHTING | 65G | URBAN AND STREETS | 68H | STREET LIGHTING | 1 | 1 | NR | 31937.5 | CCM | 8.494 | 6.442 | KG | 8011564857377 | 8011564857377 | 8011564857377 | 94054239
GWR5211 | ROAD 5 MINI ST.AL.1M 4000K 1A OPT.W | DROG.5 MINI INDYW.1M 4000K 1A OPT.SZER. | 811 | 1 | NR | 620 | 1 | NR | 30.81% | OFFICIAL | 6LT65G68H7041PC100 | 30 | 6LT | LIGHTING | 65G | URBAN AND STREETS | 68H | STREET LIGHTING | 1 | 1 | NR | 31937.5 | CCM | 7.7 | 6.474 | KG | 8011564857810 | 8011564857810 | 8011564857810 | 94054239
GWR521130K | ROAD5 MINI WIDE 1M 3000K 1,0A CL2 |  | 811 | 1 | NR | 620 | 1 | NR | 30.81% | OFFICIAL | 6LT65G68H7041PC100 | 30 | 6LT |  | 65G |  | 68H |  | 1 | 1 | NR | 31937.5 | CCM | 7.82 | 6.474 | KG
GWR5231 | ROAD 5 MINI ST.AL.1M 4000K 350mA OPT.W | DROG.5 MINI IND.1M 4000K 350mA OPT.SZER. | 811 | 1 | NR | 620 | 1 | NR | 30.81% | OFFICIAL | 6LT65G68H7041PC100 | 30 | 6LT | LIGHTING | 65G | URBAN AND STREETS | 68H | STREET LIGHTING | 1 | 1 | NR | 31937.5 | CCM | 7.561 | 6.314 | KG | 8011564870222 | 8011564870222 | 8011564870222 | 94054239
GWR5271 | ROAD 5 MINI ST.AL.1M 4000K 700mA OPT.W | DROG.5 MINI IND.1M 4000K 700mA OPT.SZER. | 811 | 1 | NR | 620 | 1 | NR | 30.81% | OFFICIAL | 6LT65G68H7041PC100 | 30 | 6LT | LIGHTING | 65G | URBAN AND STREETS | 68H | STREET LIGHTING | 1 | 1 | NR | 31937.5 | CCM | 8.484 | 6.432 | KG | 8011564857803 | 8011564857803 | 8011564857803 | 94054239
GWR5611B | ROAD5 MINI HUGE 1M 4000K 1,0A CL1 BI-POW | DR.5 MINI DUŻA O.1M 4000K 1,0A CL1 BIREG | 943 | 1 | NR | 721 | 1 | NR | 30.79% | OFFICIAL | 6LT65G68H7041PE100 | 30 | 6LT | LIGHTING | 65G | URBAN AND STREETS | 68H | STREET LIGHTING | 1 | 1 | NR | 31937.5 | CCM | 7.22 | 6.166 | KG | 8011564874046 | 8011564874046 | 8011564874046 | 94054239
GWR5611M | ROAD5 MINI HUGE 1M 4000K 1,0A CL1 1-10V | DR.5 MINI DUŻA O.1M 4000K 1,0A CL1 1-10V | 943 | 1 | NR | 721 | 1 | NR | 30.79% | OFFICIAL | 6LT65G68H7041PG100 | 30 | 6LT | LIGHTING | 65G | URBAN AND STREETS | 68H | STREET LIGHTING | 1 | 1 | NR | 31937.5 | CCM | 7.236 | 6.182 | KG | 8011564874053 | 8011564874053 | 8011564874053 | 94054239
GWR5671B | ROAD5 MINI HUGE 1M 4000K 0,7A CL1 BI-POW | DR.5 MINI DUŻA O.1M 4000K 0,7A CL1 BIREG | 943 | 1 | NR | 721 | 1 | NR | 30.79% | OFFICIAL | 6LT65G68H7041PE100 | 30 | 6LT | LIGHTING | 65G | URBAN AND STREETS | 68H | STREET LIGHTING | 1 | 1 | NR | 31937.5 | CCM | 7.22 | 6.166 | KG | 8011564874435 | 8011564874435 | 8011564874435 | 94054239
GWR5671M | ROAD5 MINI HUGE 1M 4000K 0,7A CL1 1-10V | DR.5 MINI DUŻA O.1M 4000K 0,7A CL1 1-10V | 943 | 1 | NR | 721 | 1 | NR | 30.79% | OFFICIAL | 6LT65G68H7041PG100 | 30 | 6LT | LIGHTING | 65G | URBAN AND STREETS | 68H | STREET LIGHTING | 1 | 1 | NR | 31937.5 | CCM | 7.236 | 6.182 | KG | 8011564874442 | 8011564874442 | 8011564874442 | 94054239
GWR5711B | ROAD 5 MINI BI-POW.1M 4000K 1A O.W CL.I | DROG.5 MINI SZER 1M 4000K 1,0A CL1 BIREG | 943 | 1 | NR | 721 | 1 | NR | 30.79% | OFFICIAL | 6LT65G68H7041PE100 | 30 | 6LT | LIGHTING | 65G | URBAN AND STREETS | 68H | STREET LIGHTING | 1 | 1 | NR | 31937.5 | CCM | 7.215 | 6.161 | KG | 8011564873025 | 8011564873025 | 8011564873025 | 94054239
GWR5711M | ROAD 5 MINI DIM.1M 4000K 1A O.W CL.I | DR.5 MINI SZER. 1M 4000K 1,0A CL1 1-10V | 943 | 1 | NR | 721 | 1 | NR | 30.79% | OFFICIAL | 6LT65G68H7041PG100 | 30 | 6LT | LIGHTING | 65G | URBAN AND STREETS | 68H | STREET LIGHTING | 1 | 1 | NR | 31937.5 | CCM | 7.232 | 6.178 | KG | 8011564873032 | 8011564873032 | 8011564873032 | 94054239
GWR5771B | ROAD 5 MINI BI-PO.1M4000K 700mA O.W CL.I | DROG.5 MINI SZER 1M 4000K 0,7A CL1 BIREG | 943 | 1 | NR | 721 | 1 | NR | 30.79% | OFFICIAL | 6LT65G68H7041PE100 | 30 | 6LT | LIGHTING | 65G | URBAN AND STREETS | 68H | STREET LIGHTING | 1 | 1 | NR | 31937.5 | CCM | 7.215 | 6.161 | KG | 8011564873315 | 8011564873315 | 8011564873315 | 94054239
GWR5771M | ROAD 5 MINI DIM.1M 4000K 700mA O.W CL.I | DR.5 MINI SZER. 1M 4000K 0,7A CL1 1-10V | 943 | 1 | NR | 721 | 1 | NR | 30.79% | OFFICIAL | 6LT65G68H7041PG100 | 30 | 6LT | LIGHTING | 65G | URBAN AND STREETS | 68H | STREET LIGHTING | 1 | 1 | NR | 31937.5 | CCM | 7.231 | 6.177 | KG | 8011564873322 | 8011564873322 | 8011564873322 | 94054239
GWR5111M | ROAD 5 DIMM.1M 4000K 1A OPT.ST1 | DR.5 MINI DUŻA O.1M 4000K 1,0A CL2 1-10V | 960 | 1 | NR | 734 | 1 | NR | 30.79% | OFFICIAL | 6LT65G68H7041PG100 | 30 | 6LT | LIGHTING | 65G | URBAN AND STREETS | 68H | STREET LIGHTING | 1 | 1 | NR | 31937.5 | CCM | 8.606 | 6.554 | KG | 8011564857773 | 8011564857773 | 8011564857773 | 94054239
GWR5171B | ROAD 5 BI-POW.1M 4000K 700mA OPT.ST1 | DR.5 MINI DUŻA O.1M 4000K 0,7A CL2 BIREG | 960 | 1 | NR | 734 | 1 | NR | 30.79% | OFFICIAL | 6LT65G68H7041PE100 | 30 | 6LT | LIGHTING | 65G | URBAN AND STREETS | 68H | STREET LIGHTING | 1 | 1 | NR | 31937.5 | CCM | 7.75 | 6.173 | KG | 8011564857728 | 8011564857728 | 8011564857728 | 94054239
GWR5171M | ROAD 5 DIMM.1M 4000K 700mA OPT.ST1 | DR.5 MINI DUŻA O.1M 4000K 0,7A CL2 1-10V | 960 | 1 | NR | 734 | 1 | NR | 30.79% | OFFICIAL | 6LT65G68H7041PG100 | 30 | 6LT | LIGHTING | 65G | URBAN AND STREETS | 68H | STREET LIGHTING | 1 | 1 | NR | 31937.5 | CCM | 8.606 | 6.554 | KG | 8011564857766 | 8011564857766 | 8011564857766 | 94054239
GWR5271B | ROAD 5 MINI BIPOW.1M 4000K 700mA OPT.W | DROG.5 MINI SZER 1M 4000K 0,7A CL2 BIREG | 960 | 1 | NR | 734 | 1 | NR | 30.79% | OFFICIAL | 6LT65G68H7041PE100 | 30 | 6LT | LIGHTING | 65G | URBAN AND STREETS | 68H | STREET LIGHTING | 1 | 1 | NR | 31937.5 | CCM | 9.648 | 7.596 | KG | 8011564857841 | 8011564857841 | 8011564857841 | 94054239
GWR5271M | ROAD 5 MINI DIMM.1M 4000K 700mA OPT.W | DR.5 MINI SZER. 1M 4000K 0,7A CL2 1-10V | 960 | 1 | NR | 734 | 1 | NR | 30.79% | OFFICIAL | 6LT65G68H7041PG100 | 30 | 6LT | LIGHTING | 65G | URBAN AND STREETS | 68H | STREET LIGHTING | 1 | 1 | NR | 31937.5 | CCM | 8.606 | 6.554 | KG | 8011564857889 | 8011564857889 | 8011564857889 | 94054239
GWR5612B | ROAD5 MINI HUGE 2M 4000K 1,0A CL1 BI-POW | DR.5 MINI DUŻA O.2M 4000K 1,0A CL1 BIREG | 1130 | 1 | NR | 864 | 1 | NR | 30.79% | OFFICIAL | 6LT65G68H7041PE100 | 30 | 6LT | LIGHTING | 65G | URBAN AND STREETS | 68H | STREET LIGHTING | 1 | 1 | NR | 31937.5 | CCM | 7.707 | 6.653 | KG | 8011564874077 | 8011564874077 | 8011564874077 | 94054239
GWR5612M | ROAD5 MINI HUGE 2M 4000K 1,0A CL1 1-10V | DR.5 MINI DUŻA O.2M 4000K 1,0A CL1 1-10V | 1130 | 1 | NR | 864 | 1 | NR | 30.79% | OFFICIAL | 6LT65G68H7041PG100 | 30 | 6LT | LIGHTING | 65G | URBAN AND STREETS | 68H | STREET LIGHTING | 1 | 1 | NR | 31937.5 | CCM | 7.72 | 6.666 | KG | 8011564874084 | 8011564874084 | 8011564874084 | 94054239
GWR5672B | ROAD5 MINI HUGE 2M 4000K 0,7A CL1 BI-POW | DR.5 MINI DUŻA O.2M 4000K 0,7A CL1 BIREG | 1130 | 1 | NR | 864 | 1 | NR | 30.79% | OFFICIAL | 6LT65G68H7041PE100 | 30 | 6LT | LIGHTING | 65G | URBAN AND STREETS | 68H | STREET LIGHTING | 1 | 1 | NR | 31937.5 | CCM | 7.757 | 6.703 | KG | 8011564874466 | 8011564874466 | 8011564874466 | 94054239
GWR5672M | ROAD5 MINI HUGE 2M 4000K 0,7A CL1 1-10V | DR.5 MINI DUŻA O.2M 4000K 0,7A CL1 1-10V | 1130 | 1 | NR | 864 | 1 | NR | 30.79% | OFFICIAL | 6LT65G68H7041PG100 | 30 | 6LT | LIGHTING | 65G | URBAN AND STREETS | 68H | STREET LIGHTING | 1 | 1 | NR | 31937.5 | CCM | 7.77 | 6.716 | KG | 8011564874473 | 8011564874473 | 8011564874473 | 94054239
GWR5712B | ROAD 5 MINI BI-POW.2M 4000K 1A O.W CL.I | DROG.5 MINI SZER 2M 4000K 1,0A CL1 BIREG | 1130 | 1 | NR | 864 | 1 | NR | 30.79% | OFFICIAL | 6LT65G68H7041PE100 | 30 | 6LT | LIGHTING | 65G | URBAN AND STREETS | 68H | STREET LIGHTING | 1 | 1 | NR | 31937.5 | CCM | 7.697 | 6.643 | KG | 8011564873056 | 8011564873056 | 8011564873056 | 94054239
GWR5712M | ROAD 5 MINI DIM.2M 4000K 1A O.W CL.I | DR.5 MINI SZER. 2M 4000K 1,0A CL1 1-10V | 1130 | 1 | NR | 864 | 1 | NR | 30.79% | OFFICIAL | 6LT65G68H7041PG100 | 30 | 6LT | LIGHTING | 65G | URBAN AND STREETS | 68H | STREET LIGHTING | 1 | 1 | NR | 31937.5 | CCM | 7.71 | 6.656 | KG | 8011564873063 | 8011564873063 | 8011564873063 | 94054239
GWR5772B | ROAD 5 MINI BI-PO.2M4000K 700mA O.W CL.I | DROG.5 MINI SZER 2M 4000K 0,7A CL1 BIREG | 1130 | 1 | NR | 864 | 1 | NR | 30.79% | OFFICIAL | 6LT65G68H7041PE100 | 30 | 6LT | LIGHTING | 65G | URBAN AND STREETS | 68H | STREET LIGHTING | 1 | 1 | NR | 31937.5 | CCM | 7.747 | 6.693 | KG | 8011564873346 | 8011564873346 | 8011564873346 | 94054239
GWR5772M | ROAD 5 MINI DIM.2M 4000K 700mA O.W CL.I | DR.5 MINI SZER. 2M 4000K 0,7A CL1 1-10V | 1130 | 1 | NR | 864 | 1 | NR | 30.79% | OFFICIAL | 6LT65G68H7041PG100 | 30 | 6LT | LIGHTING | 65G | URBAN AND STREETS | 68H | STREET LIGHTING | 1 | 1 | NR | 31937.5 | CCM | 7.76 | 6.706 | KG | 8011564873353 | 8011564873353 | 8011564873353 | 94054239
GWR5156B | ROAD5 MEDI HUGE 6M 4000K 0,5A CL2 BIREG. | DR.5 ŚR.DUŻA OPT.6M 4000K 0,5A CL2 BIREG | 2040 | 1 | NR | 1560 | 1 | NR | 30.77% | OFFICIAL | 6LT65G68H7041PQ100 | 30 | 6LT | LIGHTING | 65G | URBAN AND STREETS | 68H | STREET LIGHTING | 1 | 1 | NR | 36312.5 | CCM | 9.928 | 8.669 | KG | 8011564884106 | 8011564884106 | 8011564884106 | 94054239
GWR5156M | ROAD5 MEDI HUGE 6M 4000K 0,5A CL2 1-10V | DR.5 ŚR.DUŻA OPT.6M 4000K 0,5A CL2 1-10V | 2040 | 1 | NR | 1560 | 1 | NR | 30.77% | OFFICIAL | 6LT65G68H7041PT100 | 30 | 6LT | LIGHTING | 65G | URBAN AND STREETS | 68H | STREET LIGHTING | 1 | 1 | NR | 36312.5 | CCM | 9.581 | 8.326 | KG | 8011564884144 | 8011564884144 | 8011564884144 | 94054239
GWR5256B | ROAD 5 MED.BIPOW.6M 4000K 500mA OPT.W | DROG.5 ŚRED.SZER 6M 4000K 0,5A CL2 BIREG | 2040 | 1 | NR | 1560 | 1 | NR | 30.77% | OFFICIAL | 6LT65G68H7041PE100 | 30 | 6LT | LIGHTING | 65G | URBAN AND STREETS | 68H | STREET LIGHTING | 1 | 1 | NR | 36312.5 | CCM | 9.898 | 8.639 | KG | 8011564882522 | 8011564882522 | 8011564882522 | 94054239
GWR5256M | ROAD 5 MED.DIMM.6M 4000K 500mA OPT.W | DROG.5 ŚRED.SZER 6M 4000K 0,5A CL2 1-10V | 2040 | 1 | NR | 1560 | 1 | NR | 30.77% | OFFICIAL | 6LT65G68H7041PG100 | 30 | 6LT | LIGHTING | 65G | URBAN AND STREETS | 68H | STREET LIGHTING | 1 | 1 | NR | 36312.5 | CCM | 9.551 | 8.296 | KG | 8011564882485 | 8011564882485 | 8011564882485 | 94054239
GWR5611 | ROAD5 MINI HUGE 1M 4000K 1,0A CL1 | DROG.5 MINI DUŻA OPT.1M 4000K 1,0A CL1 | 795 | 1 | NR | 608 | 1 | NR | 30.76% | OFFICIAL | 6LT65G68H7041PC100 | 30 | 6LT | LIGHTING | 65G | URBAN AND STREETS | 68H | STREET LIGHTING | 1 | 1 | NR | 31937.5 | CCM | 7.226 | 6.172 | KG | 8011564874039 | 8011564874039 | 8011564874039 | 94054239
GWR5631 | ROAD5 MINI HUGE 1M 4000K 0,35A CL1 | DROG.5 MINI DUŻA OPT.1M 4000K 0,35A CL1 | 795 | 1 | NR | 608 | 1 | NR | 30.76% | OFFICIAL | 6LT65G68H7041PC100 | 30 | 6LT | LIGHTING | 65G | URBAN AND STREETS | 68H | STREET LIGHTING | 1 | 1 | NR | 31937.5 | CCM | 7.159 | 6.105 | KG | 8011564874411 | 8011564874411 | 8011564874411 | 94054239
GWR5671 | ROAD5 MINI HUGE 1M 4000K 0,7A CL1 | DROG.5 MINI DUŻA OPT.1M 4000K 0,7A CL1 | 795 | 1 | NR | 608 | 1 | NR | 30.76% | OFFICIAL | 6LT65G68H7041PC100 | 30 | 6LT | LIGHTING | 65G | URBAN AND STREETS | 68H | STREET LIGHTING | 1 | 1 | NR | 31937.5 | CCM | 7.224 | 6.17 | KG | 8011564874428 | 8011564874428 | 8011564874428 | 94054239
GWR5711 | ROAD 5 MINI S.AL.1M 4000K 1A O.W CL.I | DROG.5 MINI INDYW.1M 4000K 1A O.SZ.CL.I | 795 | 1 | NR | 608 | 1 | NR | 30.76% | OFFICIAL | 6LT65G68H7041PC100 | 30 | 6LT | LIGHTING | 65G | URBAN AND STREETS | 68H | STREET LIGHTING | 1 | 1 | NR | 31937.5 | CCM | 7.219 | 6.165 | KG | 8011564873018 | 8011564873018 | 8011564873018 | 94054239
GWR5731 | ROAD 5 MINI S.AL.1M 4000K 350mA O.W CL.I | DROG.5 MINI SZER.1M 4000K 0,35A CL1 | 795 | 1 | NR | 608 | 1 | NR | 30.76% | OFFICIAL | 6LT65G68H7041PC100 | 30 | 6LT | LIGHTING | 65G | URBAN AND STREETS | 68H | STREET LIGHTING | 1 | 1 | NR | 31937.5 | CCM | 7.154 | 6.1 | KG | 8011564873193 | 8011564873193 | 8011564873193 | 94054239
GWR5771 | ROAD 5 MINI S.AL.1M 4000K 700mA O.W CL.I | DROG.5 MINI SZER.1M 4000K 0,7A CL1 | 795 | 1 | NR | 608 | 1 | NR | 30.76% | OFFICIAL | 6LT65G68H7041PC100 | 30 | 6LT | LIGHTING | 65G | URBAN AND STREETS | 68H | STREET LIGHTING | 1 | 1 | NR | 31937.5 | CCM | 7.219 | 6.165 | KG | 8011564873209 | 8011564873209 | 8011564873209 | 94054239
GWR5111B | ROAD 5 BI-POW.1M 4000K 1A OPT.ST1 | DROGOWA 5 BI-POW.1M 4000K 1A OPT.ST1 | 936 | 1 | NR | 716 | 1 | NR | 30.73% | OFFICIAL | 6LT65G68H7041PE100 | 30 | 6LT | LIGHTING | 65G | URBAN AND STREETS | 68H | STREET LIGHTING | 1 | 1 | NR | 31937.5 | CCM | 9.648 | 7.596 | KG | 8011564857735 | 8011564857735 | 8011564857735 | 94054239
GWR5151B | ROAD 5 BIREG.1M 4000K 500mA OTT.ST1 | DR.5 MINI DUŻA O.1M 4000K 0,5A CL2 BIREG | 936 | 1 | NR | 716 | 1 | NR | 30.73% | OFFICIAL | 6LT65G68H7041PE100 | 30 | 6LT | LIGHTING | 65G | URBAN AND STREETS | 68H | STREET LIGHTING | 1 | 1 | NR | 31937.5 | CCM | 8 | 7.2 | KG | 8011564884038 | 8011564884038 | 8011564884038 | 94054239
GWR5151M | ROAD5 MINI HUGE 1M 4000K 0,5A CL2 1-10V | DR.5 MINI DUŻA O.1M 4000K 0,5A CL2 1-10V | 936 | 1 | NR | 716 | 1 | NR | 30.73% | OFFICIAL | 6LT65G68H7041PG100 | 30 | 6LT | LIGHTING | 65G | URBAN AND STREETS | 68H | STREET LIGHTING | 1 | 1 | NR | 31937.5 | CCM | 7.113 | 6.059 | KG | 8011564884052 | 8011564884052 | 8011564884052 | 94054239
GWR5211B | ROAD 5 MINI BIPOW.1M 4000K 1A OPT.W | DROG.5 MINI BIPOW.1M 4000K 1A OPT.SZER. | 936 | 1 | NR | 716 | 1 | NR | 30.73% | OFFICIAL | 6LT65G68H7041PE100 | 30 | 6LT | LIGHTING | 65G | URBAN AND STREETS | 68H | STREET LIGHTING | 1 | 1 | NR | 31937.5 | CCM | 7.9 | 7.11 | KG | 8011564857858 | 8011564857858 | 8011564857858 | 94054239
GWR5211M | ROAD 5 MINI DIMM.1M 4000K 1A OPT.W | DROG.5 MINI ŚCIEMN.1M 4000K 1A OPT.SZER. | 936 | 1 | NR | 716 | 1 | NR | 30.73% | OFFICIAL | 6LT65G68H7041PG100 | 30 | 6LT | LIGHTING | 65G | URBAN AND STREETS | 68H | STREET LIGHTING | 1 | 1 | NR | 31937.5 | CCM | 8.606 | 6.554 | KG | 8011564857896 | 8011564857896 | 8011564857896 | 94054239
GWR5251B | ROAD 5 MINI BIPOW.1M 4000K 500mA OPT.W | DROG.5 MINI SZER 1M 4000K 0,5A CL2 BIREG | 936 | 1 | NR | 716 | 1 | NR | 30.73% | OFFICIAL | 6LT65G68H7041PE100 | 30 | 6LT | LIGHTING | 65G | URBAN AND STREETS | 68H | STREET LIGHTING | 1 | 1 | NR | 31937.5 | CCM | 7.753 | 6.173 | KG | 8011564882447 | 8011564882447 | 8011564882447 | 94054239
GWR5251M | ROAD 5 MINI DIMM.1M 4000K 500mA OPT.W | DR.5 MINI SZER. 1M 4000K 0,5A CL2 1-10V | 936 | 1 | NR | 716 | 1 | NR | 30.73% | OFFICIAL | 6LT65G68H7041PG100 | 30 | 6LT | LIGHTING | 65G | URBAN AND STREETS | 68H | STREET LIGHTING | 1 | 1 | NR | 31937.5 | CCM | 7.75 | 6.975 | KG | 8011564882423 | 8011564882423 | 8011564882423 | 94054239
GW87430 | STREET LED S2 1M 4000K 700mA STR. | LED ULICZNA S2 1M 4000K 700mA ULICA | 949 | 1 | NR | 726 | 1 | NR | 30.72% | OFFICIAL | 6LT65G68H8712Q0100 | 40 | 6LT | LIGHTING | 65G | URBAN AND STREETS | 68H | STREET LIGHTING | 1 | 1 | NR | 95175 | CCM | 11.519 | 9.061 | KG
GW87450 | STREET LED S3 1M 4000K 700mA STR. | LED ULICZNA S3 1M 4000K 700mA UL. | 949 | 1 | NR | 726 | 1 | NR | 30.72% | OFFICIAL | 6LT65G68H8712Q0100 | 40 | 6LT | LIGHTING | 65G | URBAN AND STREETS | 68H | STREET LIGHTING | 1 | 1 | NR | 95175 | CCM | 11.519 | 9.061 | KG
GW87414 | STREET ST1 5M 4000K 550mA 220/240 | ULICZNA ST1 5M 4000K 550mA 220/240 | 1830 | 1 | NR | 1400 | 1 | NR | 30.71% | OFFICIAL | 6LT65G68H8712Q0100 | 30 | 6LT | LIGHTING | 65G | URBAN AND STREETS | 68H | STREET LIGHTING | 1 | 1 | NR | 95175 | CCM | 13.486 | 10.8 | KG | 8011564863125 | 8011564863125 | 8011564863125 | 94054239
GWR5113V | ROAD5 MEDI HUGE V 3M 4000K 1,0A CL2 | DR.5 ŚRED.DUŻA OPT.3M 4000K 1,0A CL2 | 1490 | 1 | NR | 1140 | 1 | NR | 30.7% | OFFICIAL | 6LT65G68H7041PX100 | 30 | 6LT | LIGHTING | 65G | URBAN AND STREETS | 68H | STREET LIGHTING | 1 | 1 | NR | 36312.5 | CCM | 9.608 | 8.552 | KG | 8011564766136 | 8011564766136 | 8011564766136 | 94054239
GWR5173V | ROAD5 MEDI HUGE V 3M 4000K 0,7A CL2 | DR.5 ŚRED.DUŻA OPT.3M 4000K 0,7A CL2 | 1490 | 1 | NR | 1140 | 1 | NR | 30.7% | OFFICIAL | 6LT65G68H7041PX100 | 30 | 6LT | LIGHTING | 65G | URBAN AND STREETS | 68H | STREET LIGHTING | 1 | 1 | NR | 36312.5 | CCM | 9.65 | 8.592 | KG | 8011564766181 | 8011564766181 | 8011564766181 | 94054239
GWR5213V | ROAD 5 MED.V.AL.3M 4000K 1A OPT.W | DROG.5 ŚRED. B.SZER.3M 4000K 1,0A CL2 | 1490 | 1 | NR | 1140 | 1 | NR | 30.7% | OFFICIAL | 6LT65G68H7041PX100 | 30 | 6LT | LIGHTING | 65G | URBAN AND STREETS | 68H | STREET LIGHTING | 1 | 1 | NR | 36312.5 | CCM | 9.98 | 8.053 | KG | 8011564883192 | 8011564883192 | 8011564883192 | 94054239
GWR5233BW | ROAD5 MEDI WIDE 3M 4000K 0,35A CL2 BI.W | DROG.5 MINI SZER 3M 4000K 0,35A CL2 BI.W | 1490 | 1 | NR | 1140 | 1 | NR | 30.7% | OFFICIAL | 6LT65G68H7041PZ100 | 40 | 6LT | LIGHTING | 65G | URBAN AND STREETS | 68H | STREET LIGHTING | 1 | 1 | NR | 36312.5 | CCM | 9.867 | 8.812 | KG | 8034035011108 | 8034035011108 | 8034035011108 | 94054239
GWR5253BW | ROAD5 MEDI WIDE 3M 4000K 0,50A CL2 BI.W | DROG.5 MINI SZER 3M 4000K 0,50A CL2 BI.W | 1490 | 1 | NR | 1140 | 1 | NR | 30.7% | OFFICIAL | 6LT65G68H7041PZ100 | 40 | 6LT | LIGHTING | 65G | URBAN AND STREETS | 68H | STREET LIGHTING | 1 | 1 | NR | 36312.5 | CCM | 9.867 | 8.812 | KG | 8034035011115 | 8034035011115 | 8034035011115 | 94054239
GWR5253D | ROAD5 MEDI WIDE 3M 4000K 0,5A CL2 DALI | DROG.5 MINI SZER 3M 4000K 0,5A CL2 DALI | 1490 | 1 | NR | 1140 | 1 | NR | 30.7% | OFFICIAL | 6LT65G68H7041PV100 | 30 | 6LT | LIGHTING | 65G | URBAN AND STREETS | 68H | STREET LIGHTING | 1 | 1 | NR | 36312.5 | CCM | 9.603 | 8.547 | KG | 8011564899049 | 8011564899049 | 8011564899049 | 94054239
GWR5273V | ROAD 5 MED.V.AL.3M 4000K 700mA OPT.W | DROG.5 ŚRED. B.SZER.3M 4000K 0,7A CL2 | 1490 | 1 | NR | 1140 | 1 | NR | 30.7% | OFFICIAL | 6LT65G68H7041PX100 | 30 | 6LT | LIGHTING | 65G | URBAN AND STREETS | 68H | STREET LIGHTING | 1 | 1 | NR | 36312.5 | CCM | 10.106 | 8.053 | KG | 8011564883185 | 8011564883185 | 8011564883185 | 94054239
GWR5112 | ROAD 5 2M 4000K 0,9A OPT.ST1 | DROGOWA 5 2M 4000K 1A OPT.ST1 | 975 | 1 | NR | 746 | 1 | NR | 30.7% | OFFICIAL | 6LT65G68H7041PC100 | 30 | 6LT | LIGHTING | 65G | URBAN AND STREETS | 68H | STREET LIGHTING | 1 | 1 | NR | 31937.5 | CCM | 7.7 | 6.665 | KG | 8011564857711 | 8011564857711 | 8011564857711 | 94054239
GWR5172 | ROAD 5 2M 4000K 700mA OPT.ST1 | DROG.5 MINI DUŻA OPT.2M 4000K 0,7A CL2 | 975 | 1 | NR | 746 | 1 | NR | 30.7% | OFFICIAL | 6LT65G68H7041PC100 | 30 | 6LT | LIGHTING | 65G | URBAN AND STREETS | 68H | STREET LIGHTING | 1 | 1 | NR | 31937.5 | CCM | 8.717 | 6.665 | KG | 8011564857407 | 8011564857407 | 8011564857407 | 94054239
GWR5212 | ROAD 5 MINI ST.AL.2M 4000K 0,9A OPT.W | DROG.5 MINI INDYW.2M 4000K 1A OPT.SZER. | 975 | 1 | NR | 746 | 1 | NR | 30.7% | OFFICIAL | 6LT65G68H7041PC100 | 30 | 6LT | LIGHTING | 65G | URBAN AND STREETS | 68H | STREET LIGHTING | 1 | 1 | NR | 31937.5 | CCM | 8.6 | 7.74 | KG | 8011564857834 | 8011564857834 | 8011564857834 | 94054239
GWR5272 | ROAD 5 MINI ST.AL.2M 4000K 700mA OPT.W | DROG.5 MINI IND.2M 4000K 700mA OPT.SZER. | 975 | 1 | NR | 746 | 1 | NR | 30.7% | OFFICIAL | 6LT65G68H7041PC100 | 30 | 6LT | LIGHTING | 65G | URBAN AND STREETS | 68H | STREET LIGHTING | 1 | 1 | NR | 31937.5 | CCM | 7.68 | 6.912 | KG | 8011564857827 | 8011564857827 | 8011564857827 | 94054239
GWR5612 | ROAD5 MINI HUGE 2M 4000K 0,9A CL1 | DROG.5 MINI DUŻA OPT.2M 4000K 1,0A CL1 | 958 | 1 | NR | 733 | 1 | NR | 30.7% | OFFICIAL | 6LT65G68H7041PC100 | 30 | 6LT | LIGHTING | 65G | URBAN AND STREETS | 68H | STREET LIGHTING | 1 | 1 | NR | 31937.5 | CCM | 7.723 | 6.669 | KG | 8011564874060 | 8011564874060 | 8011564874060 | 94054239
GWR5672 | ROAD5 MINI HUGE 2M 4000K 0,7A CL1 | DROG.5 MINI DUŻA OPT.2M 4000K 0,7A CL1 | 958 | 1 | NR | 733 | 1 | NR | 30.7% | OFFICIAL | 6LT65G68H7041PC100 | 30 | 6LT | LIGHTING | 65G | URBAN AND STREETS | 68H | STREET LIGHTING | 1 | 1 | NR | 31937.5 | CCM | 7.763 | 6.709 | KG | 8011564874459 | 8011564874459 | 8011564874459 | 94054239
GWR5711V | ROAD5 MINI V.WIDE 1M 4000K 1,0A CL1 | DROG.5 MINI B.SZER.1M 4000K 1,0A CL1 | 958 | 1 | NR | 733 | 1 | NR | 30.7% | OFFICIAL | 6LT65G68H7041PK100 | 30 | 6LT | LIGHTING | 65G | URBAN AND STREETS | 68H | STREET LIGHTING | 1 | 1 | NR | 31937.5 | CCM | 7.243 | 6.189 | KG | 8011564887114 | 8011564887114 | 8011564887114 | 94054239
GWR5712 | ROAD 5 MINI S.AL.2M 4000K 0,9A O.W CL.I | DROG.5 MINI INDYW.2M 4000K 1A O.SZ.CL.I | 958 | 1 | NR | 733 | 1 | NR | 30.7% | OFFICIAL | 6LT65G68H7041PC100 | 30 | 6LT | LIGHTING | 65G | URBAN AND STREETS | 68H | STREET LIGHTING | 1 | 1 | NR | 31937.5 | CCM | 7.69 | 6.921 | KG | 8011564873049 | 8011564873049 | 8011564873049 | 94054239
GWR5772 | ROAD 5 MINI S.AL.2M 4000K 700mA O.W CL.I | DROG.5 MINI IND.2M 4000K 700mA O.SZ.CL.I | 958 | 1 | NR | 733 | 1 | NR | 30.7% | OFFICIAL | 6LT65G68H7041PC100 | 30 | 6LT | LIGHTING | 65G | URBAN AND STREETS | 68H | STREET LIGHTING | 1 | 1 | NR | 31937.5 | CCM | 7.753 | 6.699 | KG | 8011564873339 | 8011564873339 | 8011564873339 | 94054239
GWR5112B | ROAD 5 BI-POW.2M 4000K 1A OPT.ST1 | DROGOWA 5 BI-POW.2M 4000K 1A OPT.ST1 | 1120 | 1 | NR | 857 | 1 | NR | 30.69% | OFFICIAL | 6LT65G68H7041PE100 | 30 | 6LT | LIGHTING | 65G | URBAN AND STREETS | 68H | STREET LIGHTING | 1 | 1 | NR | 31937.5 | CCM | 9.683 | 7.63 | KG | 8011564857759 | 8011564857759 | 8011564857759 | 94054239
GWR5152B | ROAD5 MINI HUGE 2M 4000K 0,5A CL2 BIREG | DR.5 MINI DUŻA O.2M 4000K 0,5A CL2 BIREG | 1120 | 1 | NR | 857 | 1 | NR | 30.69% | OFFICIAL | 6LT65G68H7041PE100 | 30 | 6LT | LIGHTING | 65G | URBAN AND STREETS | 68H | STREET LIGHTING | 1 | 1 | NR | 31937.5 | CCM | 7.615 | 6.556 | KG | 8011564884045 | 8011564884045 | 8011564884045 | 94054239
GWR5152M | ROAD5 MINI HUGE 2M 4000K 0,5A CL2 1-10V | DR.5 MINI DUŻA O.2M 4000K 0,5A CL2 1-10V | 1120 | 1 | NR | 857 | 1 | NR | 30.69% | OFFICIAL | 6LT65G68H7041PG100 | 30 | 6LT | LIGHTING | 65G | URBAN AND STREETS | 68H | STREET LIGHTING | 1 | 1 | NR | 31937.5 | CCM | 7.269 | 6.215 | KG | 8011564884069 | 8011564884069 | 8011564884069 | 94054239
GWR5212B | ROAD 5 MINI BIPOW.2M 4000K 1A OPT.W | DROG.5 MINI BIPOW.2M 4000K 1A OPT.SZER. | 1120 | 1 | NR | 857 | 1 | NR | 30.69% | OFFICIAL | 6LT65G68H7041PE100 | 30 | 6LT | LIGHTING | 65G | URBAN AND STREETS | 68H | STREET LIGHTING | 1 | 1 | NR | 31937.5 | CCM | 9.683 | 7.63 | KG | 8011564857872 | 8011564857872 | 8011564857872 | 94054239
GWR5212M | ROAD 5 MINI DIMM.2M 4000K 1A OPT.W | DROG.5 MINI ŚCIEMN.2M 4000K 1A OPT.SZER. | 1120 | 1 | NR | 857 | 1 | NR | 30.69% | OFFICIAL | 6LT65G68H7041PG100 | 30 | 6LT | LIGHTING | 65G | URBAN AND STREETS | 68H | STREET LIGHTING | 1 | 1 | NR | 31937.5 | CCM | 8.795 | 6.743 | KG | 8011564857919 | 8011564857919 | 8011564857919 | 94054239
GWR5252B | ROAD 5 MINI BIPOW.2M 4000K 500mA OPT.W | DROG.5 MINI SZER 2M 4000K 0,5A CL2 BIREG | 1120 | 1 | NR | 857 | 1 | NR | 30.69% | OFFICIAL | 6LT65G68H7041PE100 | 30 | 6LT | LIGHTING | 65G | URBAN AND STREETS | 68H | STREET LIGHTING | 1 | 1 | NR | 31937.5 | CCM | 7.605 | 6.546 | KG | 8011564882454 | 8011564882454 | 8011564882454 | 94054239
GWR5252M | ROAD 5 MINI DIMM.2M 4000K 500mA OPT.W | DR.5 MINI SZER. 2M 4000K 0,5A CL2 1-10V | 1120 | 1 | NR | 857 | 1 | NR | 30.69% | OFFICIAL | 6LT65G68H7041PG100 | 30 | 6LT | LIGHTING | 65G | URBAN AND STREETS | 68H | STREET LIGHTING | 1 | 1 | NR | 31937.5 | CCM | 7.259 | 6.205 | KG | 8011564882430 | 8011564882430 | 8011564882430 | 94054239
GWR5272B | ROAD 5 MINI BIPOW.2M 4000K 700mA OPT.W | DROG.5MINI BIPOW.2M 4000K 700mA OP.SZER. | 1120 | 1 | NR | 857 | 1 | NR | 30.69% | OFFICIAL | 6LT65G68H7041PE100 | 30 | 6LT | LIGHTING | 65G | URBAN AND STREETS | 68H | STREET LIGHTING | 1 | 1 | NR | 31937.5 | CCM | 8 | 7.2 | KG | 8011564857865 | 8011564857865 | 8011564857865 | 94054239
GWR5251NW | ROAD5 MINI WIDE 1M 4000K 0,50A CL2 W NEM | DRO.5 MINI SZER 1M 4000K 0,50A CL2 W NEM | 1150 | 1 | NR | 880 | 1 | NR | 30.68% | OFFICIAL | 6LT65G68H7041PM100 | 40 | 6LT | LIGHTING | 65G | URBAN AND STREETS | 68H | STREET LIGHTING | 1 | 1 | NR | 49561.5 | CCM | 7.319 | 6.762 | KG | 8034035012051 | 8034035012051 | 8034035012051 | 94054239
GWR5712V | ROAD5 MINI V.WIDE 2M 4000K 1,0A CL1 | DROG.5 MINI B.SZER.2M 4000K 1,0A CL1 | 1150 | 1 | NR | 880 | 1 | NR | 30.68% | OFFICIAL | 6LT65G68H7041PK100 | 30 | 6LT | LIGHTING | 65G | URBAN AND STREETS | 68H | STREET LIGHTING | 1 | 1 | NR | 31937.5 | CCM | 7.726 | 6.672 | KG | 8011564887121 | 8011564887121 | 8011564887121 | 94054239
GW87410 | STREET LED 1M 4000K 700mA STREET | LED ULICZNA 1M 4000K 700mA ULICA | 997 | 1 | NR | 763 | 1 | NR | 30.67% | OFFICIAL | 6LT65G68H8712Q0100 | 30 | 6LT | LIGHTING | 65G | URBAN AND STREETS | 68H | STREET LIGHTING | 1 | 1 | NR | 95175 | CCM | 10.367 | 9.096 | KG | 8011564804654 | 8011564804654 | 8011564804654 | 94054239
GWS7110 | STREET LED 1M 4000K 700mA CYCLE | LED ULICZNA 1M 4000K 700mA ROWER | 997 | 1 | NR | 763 | 1 | NR | 30.67% | OFFICIAL | 6LT65G68H8712Q0100 | 30 | 6LT | LIGHTING | 65G | URBAN AND STREETS | 68H | STREET LIGHTING | 1 | 1 | NR | 95175 | CCM | 10.026 | 9.13 | KG | 8011564804807 | 8011564804807 | 8011564804807 | 94054239
GW87413 | STREET LED 4M 4000K 700mA STR. | LED ULICZNA 4M 4000K 700mA ULICA | 1620 | 1 | NR | 1240 | 1 | NR | 30.65% | OFFICIAL | 6LT65G68H8712Q0100 | 30 | 6LT | LIGHTING | 65G | URBAN AND STREETS | 68H | STREET LIGHTING | 1 | 1 | NR | 95175 | CCM | 13.446 | 11.136 | KG | 8011564830615 | 8011564830615 | 8011564830615 | 94054239
GWR5114 | ROAD 5 4M 4000K 1A OPT.ST1 | DROGOWA 5 4M 4000K 1A OPT.ST1 | 1450 | 1 | NR | 1110 | 1 | NR | 30.63% | OFFICIAL | 6LT65G68H7041PO100 | 30 | 6LT | LIGHTING | 65G | URBAN AND STREETS | 68H | STREET LIGHTING | 1 | 1 | NR | 36312.5 | CCM | 9.97 | 8.089 | KG | 8011564857957 | 8011564857957 | 8011564857957 | 94054239
GWR5174 | ROAD 5 4M 4000K 700mA OPT.ST1 | DR.5 ŚRED.DUŻA OPT.4M 4000K 0,7A CL2 | 1450 | 1 | NR | 1110 | 1 | NR | 30.63% | OFFICIAL | 6LT65G68H7041PO100 | 30 | 6LT | LIGHTING | 65G | URBAN AND STREETS | 68H | STREET LIGHTING | 1 | 1 | NR | 36312.5 | CCM | 10.141 | 8.089 | KG | 8011564857940 | 8011564857940 | 8011564857940 | 94054239
GWR5214 | ROAD 5 MED.ST.AL.4M 4000K 1A OPT.W | DROG.5 ŚRED.INDYW.4M 4000K 1A OPT.SZER. | 1450 | 1 | NR | 1110 | 1 | NR | 30.63% | OFFICIAL | 6LT65G68H7041PO100 | 30 | 6LT | LIGHTING | 65G | URBAN AND STREETS | 68H | STREET LIGHTING | 1 | 1 | NR | 36312.5 | CCM | 10.138 | 8.085 | KG | 8011564858299 | 8011564858299 | 8011564858299 | 94054239
GWR5274 | ROAD 5 MED.ST.AL.4M 4000K 700mA OPT.W | DROG.5 ŚRED.IND.4M 4000K 700mA OPT.SZER. | 1450 | 1 | NR | 1110 | 1 | NR | 30.63% | OFFICIAL | 6LT65G68H7041PO100 | 30 | 6LT | LIGHTING | 65G | URBAN AND STREETS | 68H | STREET LIGHTING | 1 | 1 | NR | 36312.5 | CCM | 10 | 8.089 | KG | 8011564858282 | 8011564858282 | 8011564858282 | 94054239
GWR5713V | ROAD5 MEDI V.WIDE 3M 4000K 1,0A CL1 | DROG.5 ŚRED. B.SZER.3M 4000K 1,0A CL1 | 1450 | 1 | NR | 1110 | 1 | NR | 30.63% | OFFICIAL | 6LT65G68H7041PX100 | 30 | 6LT | LIGHTING | 65G | URBAN AND STREETS | 68H | STREET LIGHTING | 1 | 1 | NR | 36312.5 | CCM | 10.021 | 8.767 | KG | 8011564887138 | 8011564887138 | 8011564887138 | 94054239
GWR5115B | ROAD 5 BI-POW.5M 4000K 0,85A OPT.ST1 | DROGOWA 5 BI-POW.5M 4000K 0,85A OPT.ST1 | 1920 | 1 | NR | 1470 | 1 | NR | 30.61% | OFFICIAL | 6LT65G68H7041PQ100 | 30 | 6LT | LIGHTING | 65G | URBAN AND STREETS | 68H | STREET LIGHTING | 1 | 1 | NR | 36312.5 | CCM | 12.538 | 10.486 | KG | 8011564858053 | 8011564858053 | 8011564858053 | 94054239
GWR5155B | ROAD5 MEDI HUGE 5M 4000K 0,5A CL2 BIREG | DR.5 ŚR.DUŻA OPT.5M 4000K 0,5A CL2 BIREG | 1920 | 1 | NR | 1470 | 1 | NR | 30.61% | OFFICIAL | 6LT65G68H7041PQ100 | 30 | 6LT | LIGHTING | 65G | URBAN AND STREETS | 68H | STREET LIGHTING | 1 | 1 | NR | 36312.5 | CCM | 9.914 | 8.655 | KG | 8011564884090 | 8011564884090 | 8011564884090 | 94054239
GWR5155M | ROAD5 MEDI HUGE 5M 4000K 0,5A CL2 1-10V | DR.5 ŚR.DUŻA OPT.5M 4000K 0,5A CL2 1-10V | 1920 | 1 | NR | 1470 | 1 | NR | 30.61% | OFFICIAL | 6LT65G68H7041PT100 | 30 | 6LT | LIGHTING | 65G | URBAN AND STREETS | 68H | STREET LIGHTING | 1 | 1 | NR | 36312.5 | CCM | 9.567 | 8.313 | KG | 8011564884137 | 8011564884137 | 8011564884137 | 94054239
GWR5255B | ROAD 5 MED.BIPOW.5M 4000K 500mA OPT.W | DROG.5 ŚRED.SZER 5M 4000K 0,5A CL2 BIREG | 1920 | 1 | NR | 1470 | 1 | NR | 30.61% | OFFICIAL | 6LT65G68H7041PE100 | 30 | 6LT | LIGHTING | 65G | URBAN AND STREETS | 68H | STREET LIGHTING | 1 | 1 | NR | 36312.5 | CCM | 9.889 | 8.63 | KG | 8011564882515 | 8011564882515 | 8011564882515 | 94054239
GWR5255M | ROAD 5 MED.DIMM.5M 4000K 500mA OPT.W | DROG.5 ŚRED.SZER 5M 4000K 0,5A CL2 1-10V | 1920 | 1 | NR | 1470 | 1 | NR | 30.61% | OFFICIAL | 6LT65G68H7041PG100 | 30 | 6LT | LIGHTING | 65G | URBAN AND STREETS | 68H | STREET LIGHTING | 1 | 1 | NR | 36312.5 | CCM | 9.542 | 8.288 | KG | 8011564882478 | 8011564882478 | 8011564882478 | 94054239
GWR5615B | ROAD5 MEDI HUGE 5M 4000K 0,85A CL1 BI-PO | DR.5 ŚR.DUŻ.OPT.5M 4000K 0,85A CL1 BIREG | 1920 | 1 | NR | 1470 | 1 | NR | 30.61% | OFFICIAL | 6LT65G68H7041PQ100 | 30 | 6LT | LIGHTING | 65G | URBAN AND STREETS | 68H | STREET LIGHTING | 1 | 1 | NR | 36312.5 | CCM | 10.644 | 9.39 | KG | 8011564874367 | 8011564874367 | 8011564874367 | 94054239
GWR5615M | ROAD5 MEDI HUGE 5M 4000K 0,85A CL1 1-10V | DR.5 ŚR.DUŻ.OPT.5M 4000K 0,85A CL1 1-10V | 1920 | 1 | NR | 1470 | 1 | NR | 30.61% | OFFICIAL | 6LT65G68H7041PT100 | 30 | 6LT | LIGHTING | 65G | URBAN AND STREETS | 68H | STREET LIGHTING | 1 | 1 | NR | 36312.5 | CCM | 10.665 | 9.411 | KG | 8011564874374 | 8011564874374 | 8011564874374 | 94054239
GWR5675B | ROAD5 MEDI HUGE 5M 4000K 0,7A CL1 BI-POW | DR.5 ŚR.DUŻA OPT.5M 4000K 0,7A CL1 BIREG | 1920 | 1 | NR | 1470 | 1 | NR | 30.61% | OFFICIAL | 6LT65G68H7041PQ100 | 30 | 6LT | LIGHTING | 65G | URBAN AND STREETS | 68H | STREET LIGHTING | 1 | 1 | NR | 36312.5 | CCM | 10.076 | 8.822 | KG | 8011564874558 | 8011564874558 | 8011564874558 | 94054239
GWR5675M | ROAD5 MEDI HUGE 5M 4000K 0,7A CL1 1-10V | DR.5 ŚR.DUŻA OPT.5M 4000K 0,7A CL1 1-10V | 1920 | 1 | NR | 1470 | 1 | NR | 30.61% | OFFICIAL | 6LT65G68H7041PT100 | 30 | 6LT | LIGHTING | 65G | URBAN AND STREETS | 68H | STREET LIGHTING | 1 | 1 | NR | 36312.5 | CCM | 10.089 | 8.835 | KG | 8011564874565 | 8011564874565 | 8011564874565 | 94054239
GWR5715B | ROAD5 MED.BI-POW.5M 4000K 0,85A O.W CL.I | DROG.5 ŚR.SZER 5M 4000K 0,85A CL1 BIREG | 1920 | 1 | NR | 1470 | 1 | NR | 30.61% | OFFICIAL | 6LT65G68H7041PQ100 | 30 | 6LT | LIGHTING | 65G | URBAN AND STREETS | 68H | STREET LIGHTING | 1 | 1 | NR | 36312.5 | CCM | 10.619 | 9.365 | KG | 8011564873148 | 8011564873148 | 8011564873148 | 94054239
GWR5715M | ROAD 5 MED.DIM.5M 4000K 0,85A O.W CL.I | DROG.5 ŚRED.SZER 5M 4000K 085A CL1 1-10V | 1920 | 1 | NR | 1470 | 1 | NR | 30.61% | OFFICIAL | 6LT65G68H7041PT100 | 30 | 6LT | LIGHTING | 65G | URBAN AND STREETS | 68H | STREET LIGHTING | 1 | 1 | NR | 36312.5 | CCM | 10.64 | 9.386 | KG | 8011564873155 | 8011564873155 | 8011564873155 | 94054239
GWR5775M | ROAD 5 MED.DIM.5M 4000K 700mA O.W CL.I | DROG.5 ŚRED.SZER 5M 4000K 0,7A CL1 1-10V | 1920 | 1 | NR | 1470 | 1 | NR | 30.61% | OFFICIAL | 6LT65G68H7041PT100 | 30 | 6LT | LIGHTING | 65G | URBAN AND STREETS | 68H | STREET LIGHTING | 1 | 1 | NR | 36312.5 | CCM | 9.703 | 8.647 | KG | 8011564873445 | 8011564873445 | 8011564873445 | 94054239
GWR5111V | ROAD5 MINI HUGE V 1M 4000K 1,0A CL2 | DROG.5 MINI DUŻA OPT.1M 4000K 1,0A CL2 | 973 | 1 | NR | 745 | 1 | NR | 30.6% | OFFICIAL | 6LT65G68H7041PK100 | 30 | 6LT | LIGHTING | 65G | URBAN AND STREETS | 68H | STREET LIGHTING | 1 | 1 | NR | 31937.5 | CCM | 6.802 | 5.944 | KG | 8011564766112 | 8011564766112 | 8011564766112 | 94054239
GWR5131V | ROAD5 MINI HUGE V 1M 4000K 0,35A CL2 | DROG.5 MINI DUŻA OPT.1M 4000K 0,35A CL2 | 973 | 1 | NR | 745 | 1 | NR | 30.6% | OFFICIAL | 6LT65G68H7041PK100 | 30 | 6LT | LIGHTING | 65G | URBAN AND STREETS | 68H | STREET LIGHTING | 1 | 1 | NR | 31937.5 | CCM | 7.775 | 7 | KG | 8011564766150 | 8011564766150 | 8011564766150 | 94054239
GWR5171V | ROAD5 MINI HUGE V 1M 4000K 0,7A CL2 | DROG.5 MINI DUŻA OPT.1M 4000K 0,7A CL2 | 973 | 1 | NR | 745 | 1 | NR | 30.6% | OFFICIAL | 6LT65G68H7041PK100 | 30 | 6LT | LIGHTING | 65G | URBAN AND STREETS | 68H | STREET LIGHTING | 1 | 1 | NR | 31937.5 | CCM | 6.804 | 5.945 | KG | 8011564766167 | 8011564766167 | 8011564766167 | 94054239
GWR5211V | ROAD 5 MINI V.AL.1M 4000K 1A OPT.W | DROG.5 MINI B.SZER.1M 4000K 1,0A CL2 | 973 | 1 | NR | 745 | 1 | NR | 30.6% | OFFICIAL | 6LT65G68H7041PK100 | 30 | 6LT | LIGHTING | 65G | URBAN AND STREETS | 68H | STREET LIGHTING | 1 | 1 | NR | 31937.5 | CCM | 7.78 | 6.474 | KG | 8011564883154 | 8011564883154 | 8011564883154 | 94054239
GWR5231BW | ROAD5 MINI WIDE 1M 4000K 0,35A CL2 BI.W | DROG.5 MINI SZER 1M 4000K 0,35A CL2 BI.W | 973 | 1 | NR | 745 | 1 | NR | 30.6% | OFFICIAL | 6LT65G68H7041PM100 | 40 | 6LT | LIGHTING | 65G | URBAN AND STREETS | 68H | STREET LIGHTING | 1 | 1 | NR | 31937.5 | CCM | 6.949 | 6.093 | KG | 8011564719286 | 8011564719286 | 8011564719286 | 94054239
GWR5231V | ROAD 5 MINI V.AL.1M 4000K 350mA OPT.W | DROG.5 MINI B.SZER.1M 4000K 0,35A CL2 | 973 | 1 | NR | 745 | 1 | NR | 30.6% | OFFICIAL | 6LT65G68H7041PK100 | 30 | 6LT | LIGHTING | 65G | URBAN AND STREETS | 68H | STREET LIGHTING | 1 | 1 | NR | 31937.5 | CCM | 7.561 | 6.314 | KG | 8011564883130 | 8011564883130 | 8011564883130 | 94054239
GWR5251BW | ROAD5 MINI WIDE 1M 4000K 0,50A CL2 BI.W | DROG.5 MINI SZER 1M 4000K 0,50A CL2 BI.W | 973 | 1 | NR | 745 | 1 | NR | 30.6% | OFFICIAL | 6LT65G68H7041PM100 | 40 | 6LT | LIGHTING | 65G | URBAN AND STREETS | 68H | STREET LIGHTING | 1 | 1 | NR | 36312.5 | CCM | 6.903 | 6.048 | KG | 8034035011153 | 8034035011153 | 8034035011153 | 94054239
GWR5271BW | ROAD5 MINI WIDE 1M 4000K 0,7A CL2 BIR.W | DROG.5 MINI SZER 1M 4000K 0,7A CL2 BIR.W | 973 | 1 | NR | 745 | 1 | NR | 30.6% | OFFICIAL | 6LT65G68H7041PE100 | 40 | 6LT | LIGHTING | 65G | URBAN AND STREETS | 68H | STREET LIGHTING | 1 | 1 | NR | 31937.5 | CCM | 7.434 | 6.578 | KG | 8011564719309 | 8011564719309 | 8011564719309 | 94054239
GWR5271V | ROAD 5 MINI V.AL.1M 4000K 700mA OPT.W | DROG.5 MINI B.SZER.1M 4000K 0,7A CL2 | 973 | 1 | NR | 745 | 1 | NR | 30.6% | OFFICIAL | 6LT65G68H7041PK100 | 30 | 6LT | LIGHTING | 65G | URBAN AND STREETS | 68H | STREET LIGHTING | 1 | 1 | NR | 31937.5 | CCM | 7.8 | 6.432 | KG | 8011564883147 | 8011564883147 | 8011564883147 | 94054239
GW87434 | STREET ST2 5M 4000K 550mA 220/240 | ULICZNA ST2 5M 4000K 550mA 220/240 | 1750 | 1 | NR | 1340 | 1 | NR | 30.6% | OFFICIAL | 6LT65G68H8712Q0100 | 40 | 6LT | LIGHTING | 65G | URBAN AND STREETS | 68H | STREET LIGHTING | 1 | 1 | NR | 95175 | CCM | 13.278 | 10.591 | KG
GWR5114V | ROAD5 MEDI HUGE V 4M 4000K 1,0A CL2 | DR.5 ŚRED.DUŻA OPT.4M 4000K 1,0A CL2 | 1750 | 1 | NR | 1340 | 1 | NR | 30.6% | OFFICIAL | 6LT65G68H7041PX100 | 30 | 6LT | LIGHTING | 65G | URBAN AND STREETS | 68H | STREET LIGHTING | 1 | 1 | NR | 36312.5 | CCM | 9.624 | 8.565 | KG | 8011564766235 | 8011564766235 | 8011564766235 | 94054239
GWR5174V | ROAD5 MEDI HUGE V 4M 4000K 0,7A CL2 | DR.5 ŚRED.DUŻA OPT.4M 4000K 0,7A CL2 | 1750 | 1 | NR | 1340 | 1 | NR | 30.6% | OFFICIAL | 6LT65G68H7041PX100 | 30 | 6LT | LIGHTING | 65G | URBAN AND STREETS | 68H | STREET LIGHTING | 1 | 1 | NR | 36312.5 | CCM | 10 | 8.647 | KG | 8011564766198 | 8011564766198 | 8011564766198 | 94054239
GWR5214V | ROAD 5 MED.V.AL.4M 4000K 1A OPT.W | DROG.5 ŚRED. B.SZER.4M 4000K 1,0A CL2 | 1750 | 1 | NR | 1340 | 1 | NR | 30.6% | OFFICIAL | 6LT65G68H7041PX100 | 30 | 6LT | LIGHTING | 65G | URBAN AND STREETS | 68H | STREET LIGHTING | 1 | 1 | NR | 36312.5 | CCM | 10.138 | 8.085 | KG | 8011564883215 | 8011564883215 | 8011564883215 | 94054239
GWR5234BW | ROAD5 MEDI WIDE 4M 4000K 0,35A CL2 BI.W | DROG.5 MINI SZER 4M 4000K 0,35A CL2 BI.W | 1750 | 1 | NR | 1340 | 1 | NR | 30.6% | OFFICIAL | 6LT65G68H7041PZ100 | 40 | 6LT | LIGHTING | 65G | URBAN AND STREETS | 68H | STREET LIGHTING | 1 | 1 | NR | 36312.5 | CCM | 9.939 | 8.884 | KG | 8034035011122 | 8034035011122 | 8034035011122 | 94054239
GWR5253NW | ROAD5 MEDI WIDE 3M 4000K 0,50A CL2 W NEM | DRO.5 MINI SZER 3M 4000K 0,50A CL2 W NEM | 1750 | 1 | NR | 1340 | 1 | NR | 30.6% | OFFICIAL | 6LT65G68H7041PZ100 | 40 | 6LT | LIGHTING | 65G | URBAN AND STREETS | 68H | STREET LIGHTING | 1 | 1 | NR | 58349 | CCM | 10.301 | 9.743 | KG | 8034035012204 | 8034035012204 | 8034035012204 | 94054239
GWR5254BW | ROAD5 MEDI WIDE 4M 4000K 0,50A CL2 BI.W | DROG.5 MINI SZER 4M 4000K 0,50A CL2 BI.W | 1750 | 1 | NR | 1340 | 1 | NR | 30.6% | OFFICIAL | 6LT65G68H7041PZ100 | 40 | 6LT | LIGHTING | 65G | URBAN AND STREETS | 68H | STREET LIGHTING | 1 | 1 | NR | 36312.5 | CCM | 9.939 | 8.884 | KG | 8034035011139 | 8034035011139 | 8034035011139 | 94054239
GWR5254D | ROAD5 MEDI WIDE 4M 4000K 0,5A CL2 DALI | DROG.5 MINI SZER 4M 4000K 0,5A CL2 DALI | 1750 | 1 | NR | 1340 | 1 | NR | 30.6% | OFFICIAL | 6LT65G68H7041PV100 | 30 | 6LT | LIGHTING | 65G | URBAN AND STREETS | 68H | STREET LIGHTING | 1 | 1 | NR | 36312.5 | CCM | 9.61 | 8.555 | KG | 8011564899063 | 8011564899063 | 8011564899063 | 94054239
GWR5274V | ROAD 5 MED.V.AL.4M 4000K 700mA OPT.W | DROG.5 ŚRED. B.SZER.4M 4000K 0,7A CL2 | 1750 | 1 | NR | 1340 | 1 | NR | 30.6% | OFFICIAL | 6LT65G68H7041PX100 | 30 | 6LT | LIGHTING | 65G | URBAN AND STREETS | 68H | STREET LIGHTING | 1 | 1 | NR | 36312.5 | CCM | 10.141 | 8.089 | KG | 8011564883208 | 8011564883208 | 8011564883208 | 94054239
GWR5616 | ROAD5 MEDI HUGE 6M 4000K 0,85A CL1 | DR.5 ŚRED.DUŻA OPT.6M 4000K 0,85A CL1 | 1750 | 1 | NR | 1340 | 1 | NR | 30.6% | OFFICIAL | 6LT65G68H7041PO100 | 30 | 6LT | LIGHTING | 65G | URBAN AND STREETS | 68H | STREET LIGHTING | 1 | 1 | NR | 36312.5 | CCM | 10.674 | 9.42 | KG | 8011564874381 | 8011564874381 | 8011564874381 | 94054239
GWR5676 | ROAD5 MEDI HUGE 6M 4000K 0,7A CL1 | DR.5 ŚRED.DUŻA OPT.6M 4000K 0,7A CL1 | 1750 | 1 | NR | 1340 | 1 | NR | 30.6% | OFFICIAL | 6LT65G68H7041PO100 | 30 | 6LT | LIGHTING | 65G | URBAN AND STREETS | 68H | STREET LIGHTING | 1 | 1 | NR | 36312.5 | CCM | 9.799 | 8.545 | KG | 8011564874572 | 8011564874572 | 8011564874572 | 94054239
GWR5716 | ROAD 5 MED.S.AL.6M 4000K 0,85A O.W CL.I | DROG.5 MINI IND.6M 4000K 0,85A O.SZ.CL.I | 1750 | 1 | NR | 1340 | 1 | NR | 30.6% | OFFICIAL | 6LT65G68H7041PO100 | 30 | 6LT | LIGHTING | 65G | URBAN AND STREETS | 68H | STREET LIGHTING | 1 | 1 | NR | 36312.5 | CCM | 10.644 | 9.39 | KG | 8011564873162 | 8011564873162 | 8011564873162 | 94054239
GWR5776 | ROAD 5 MED.S.AL.6M 4000K 700mA O.W CL.I | DROG.5 ŚRED. SZER.6M 4000K 0,7A CL1 | 1750 | 1 | NR | 1340 | 1 | NR | 30.6% | OFFICIAL | 6LT65G68H7041PO100 | 30 | 6LT | LIGHTING | 65G | URBAN AND STREETS | 68H | STREET LIGHTING | 1 | 1 | NR | 36312.5 | CCM | 9.405 | 8.351 | KG | 8011564873452 | 8011564873452 | 8011564873452 | 94054239
GWR5251ZW | ROAD5 MINI WIDE 1M 4000K 0,50A CL2 W ZHA | DRO.5 MINI SZER 1M 4000K 0,50A CL2 W ZHA | 1110 | 1 | NR | 850 | 1 | NR | 30.59% | OFFICIAL | 6LT65G68H7041PM100 | 40 | 6LT | LIGHTING | 65G | URBAN AND STREETS | 68H | STREET LIGHTING | 1 | 1 | NR | 49561.5 | CCM | 7.281 | 6.724 | KG | 8034035012037 | 8034035012037 | 8034035012037 | 94054239
GWR5114B | ROAD 5 BI-POW.4M 4000K 1A OPT.ST1 | DR.5 ŚR.DUŻA OPT.4M 4000K 1,0A CL2 BIREG | 1710 | 1 | NR | 1310 | 1 | NR | 30.53% | OFFICIAL | 6LT65G68H7041PQ100 | 30 | 6LT | LIGHTING | 65G | URBAN AND STREETS | 68H | STREET LIGHTING | 1 | 1 | NR | 36312.5 | CCM | 10.905 | 8.852 | KG | 8011564858039 | 8011564858039 | 8011564858039 | 94054239
GWR5114M | ROAD 5 DIMM.4M 4000K 1A OPT.ST1 | DR.5 ŚR.DUŻA OPT.4M 4000K 1,0A CL2 1-10V | 1710 | 1 | NR | 1310 | 1 | NR | 30.53% | OFFICIAL | 6LT65G68H7041PT100 | 30 | 6LT | LIGHTING | 65G | URBAN AND STREETS | 68H | STREET LIGHTING | 1 | 1 | NR | 36312.5 | CCM | 10.217 | 8.165 | KG | 8011564858213 | 8011564858213 | 8011564858213 | 94054239
GWR5174B | ROAD 5 BI-POW.4M 4000K 700mA OPT.ST1 | DR.5 ŚR.DUŻA OPT.4M 4000K 0,7A CL2 BIREG | 1710 | 1 | NR | 1310 | 1 | NR | 30.53% | OFFICIAL | 6LT65G68H7041PQ100 | 30 | 6LT | LIGHTING | 65G | URBAN AND STREETS | 68H | STREET LIGHTING | 1 | 1 | NR | 36312.5 | CCM | 11.105 | 9.052 | KG | 8011564858022 | 8011564858022 | 8011564858022 | 94054239
GWR5174M | ROAD 5 DIMM.4M 4000K 700mA OPT.ST1 | DR.5 ŚR.DUŻA OPT.4M 4000K 0,7A CL2 1-10V | 1710 | 1 | NR | 1310 | 1 | NR | 30.53% | OFFICIAL | 6LT65G68H7041PT100 | 30 | 6LT | LIGHTING | 65G | URBAN AND STREETS | 68H | STREET LIGHTING | 1 | 1 | NR | 36312.5 | CCM | 11.196 | 9.143 | KG | 8011564858107 | 8011564858107 | 8011564858107 | 94054239
GWR5214B | ROAD 5 MED.BIPOW.4M 4000K 1A OPT.W | DROG.5 ŚRED.SZER 4M 4000K 1,0A CL2 BIREG | 1710 | 1 | NR | 1310 | 1 | NR | 30.53% | OFFICIAL | 6LT65G68H7041PQ100 | 30 | 6LT | LIGHTING | 65G | URBAN AND STREETS | 68H | STREET LIGHTING | 1 | 1 | NR | 36312.5 | CCM | 10.905 | 8.852 | KG | 8011564858480 | 8011564858480 | 8011564858480 | 94054239
GWR5214M | ROAD 5 MED.DIMM.4M 4000K 1A OPT.W | DROG.5 ŚRED.SZER 4M 4000K 1,0A CL2 1-10V | 1710 | 1 | NR | 1310 | 1 | NR | 30.53% | OFFICIAL | 6LT65G68H7041PT100 | 30 | 6LT | LIGHTING | 65G | URBAN AND STREETS | 68H | STREET LIGHTING | 1 | 1 | NR | 36312.5 | CCM | 10.217 | 8.165 | KG | 8011564858664 | 8011564858664 | 8011564858664 | 94054239
GWR5274B | ROAD 5 MED.BIPOW.4M 4000K 700mA OPT.W | DROG.5 ŚRED.SZER 4M 4000K 0,7A CL2 BIREG | 1710 | 1 | NR | 1310 | 1 | NR | 30.53% | OFFICIAL | 6LT65G68H7041PQ100 | 30 | 6LT | LIGHTING | 65G | URBAN AND STREETS | 68H | STREET LIGHTING | 1 | 1 | NR | 36312.5 | CCM | 11.7 | 10.7 | KG | 8011564858466 | 8011564858466 | 8011564858466 | 94054239
GWR5274M | ROAD 5 MED.DIMM.4M 4000K 700mA OPT.W | DROG.5 ŚRED.SZER 4M 4000K 0,7A CL2 1-10V | 1710 | 1 | NR | 1310 | 1 | NR | 30.53% | OFFICIAL | 6LT65G68H7041PT100 | 30 | 6LT | LIGHTING | 65G | URBAN AND STREETS | 68H | STREET LIGHTING | 1 | 1 | NR | 36312.5 | CCM | 11.196 | 9.143 | KG | 8011564858657 | 8011564858657 | 8011564858657 | 94054239
GWR5112M | ROAD 5 DIMM.2M 4000K 1A OPT.ST1 | DR.5 MINI DUŻA O.2M 4000K 1,0A CL2 1-10V | 1150 | 1 | NR | 881 | 1 | NR | 30.53% | OFFICIAL | 6LT65G68H7041PG100 | 30 | 6LT | LIGHTING | 65G | URBAN AND STREETS | 68H | STREET LIGHTING | 1 | 1 | NR | 31937.5 | CCM | 8.795 | 6.743 | KG | 8011564857797 | 8011564857797 | 8011564857797 | 94054239
GWR5172B | ROAD 5 BI-POW.2M 4000K 700mA OPT.ST1 | DR.5 MINI DUŻA O.2M 4000K 0,7A CL2 BIREG | 1150 | 1 | NR | 881 | 1 | NR | 30.53% | OFFICIAL | 6LT65G68H7041PE100 | 30 | 6LT | LIGHTING | 65G | URBAN AND STREETS | 68H | STREET LIGHTING | 1 | 1 | NR | 31937.5 | CCM | 8.264 | 6.688 | KG | 8011564857742 | 8011564857742 | 8011564857742 | 94054239
GWR5172M | ROAD 5 DIMM.2M 4000K 700mA OPT.ST1 | DR.5 MINI DUŻA O.2M 4000K 0,7A CL2 1-10V | 1150 | 1 | NR | 881 | 1 | NR | 30.53% | OFFICIAL | 6LT65G68H7041PG100 | 30 | 6LT | LIGHTING | 65G | URBAN AND STREETS | 68H | STREET LIGHTING | 1 | 1 | NR | 31937.5 | CCM | 9.764 | 7.711 | KG | 8011564857780 | 8011564857780 | 8011564857780 | 94054239
GWR5272M | ROAD 5 MINI DIMM.2M 4000K 700mA OPT.W | DR.5 MINI SZER. 2M 4000K 0,7A CL2 1-10V | 1150 | 1 | NR | 881 | 1 | NR | 30.53% | OFFICIAL | 6LT65G68H7041PG100 | 30 | 6LT | LIGHTING | 65G | URBAN AND STREETS | 68H | STREET LIGHTING | 1 | 1 | NR | 31937.5 | CCM | 9.764 | 7.711 | KG | 8011564857902 | 8011564857902 | 8011564857902 | 94054239
GWR5613 | ROAD5 MEDI HUGE 3M 4000K 1,0A CL1 | DR.5 ŚRED.DUŻA OPT.3M 4000K 1,0A CL1 | 1210 | 1 | NR | 927 | 1 | NR | 30.53% | OFFICIAL | 6LT65G68H7041PO100 | 30 | 6LT | LIGHTING | 65G | URBAN AND STREETS | 68H | STREET LIGHTING | 1 | 1 | NR | 36312.5 | CCM | 9.875 | 8.621 | KG | 8011564874091 | 8011564874091 | 8011564874091 | 94054239
GWR5673 | ROAD5 MEDI HUGE 3M 4000K 0,7A CL1 | DR.5 ŚRED.DUŻA OPT.3M 4000K 0,7A CL1 | 1210 | 1 | NR | 927 | 1 | NR | 30.53% | OFFICIAL | 6LT65G68H7041PO100 | 30 | 6LT | LIGHTING | 65G | URBAN AND STREETS | 68H | STREET LIGHTING | 1 | 1 | NR | 36312.5 | CCM | 9.925 | 8.671 | KG | 8011564874480 | 8011564874480 | 8011564874480 | 94054239
GWR5713 | ROAD 5 MED.S.AL.3M 4000K 1A O.W CL.I | DROG.5 MINI INDYW.3M 4000K 1A O.SZ.CL.I | 1210 | 1 | NR | 927 | 1 | NR | 30.53% | OFFICIAL | 6LT65G68H7041PO100 | 30 | 6LT | LIGHTING | 65G | URBAN AND STREETS | 68H | STREET LIGHTING | 1 | 1 | NR | 36312.5 | CCM | 9.86 | 8.606 | KG | 8011564873070 | 8011564873070 | 8011564873070 | 94054239
GWR5773 | ROAD 5 MED.S.AL.3M 4000K 700mA O.W CL.I | DROG.5 ŚRED. SZER.3M 4000K 0,7A CL1 | 1210 | 1 | NR | 927 | 1 | NR | 30.53% | OFFICIAL | 6LT65G68H7041PO100 | 30 | 6LT | LIGHTING | 65G | URBAN AND STREETS | 68H | STREET LIGHTING | 1 | 1 | NR | 36312.5 | CCM | 9.534 | 8.48 | KG | 8011564873360 | 8011564873360 | 8011564873360 | 94054239
GW87433 | STREET LED S2 4M 4000K 700mA STR. | LED ULICZNA S2 4M 4000K 700mA ULICA | 1540 | 1 | NR | 1180 | 1 | NR | 30.51% | OFFICIAL | 6LT65G68H8712Q0100 | 40 | 6LT | LIGHTING | 65G | URBAN AND STREETS | 68H | STREET LIGHTING | 1 | 1 | NR | 95175 | CCM | 13.367 | 10.91 | KG
GW87453 | STREET LED S3 4M 4000K 700mA STR. | LED ULICZNA S3 4M 4000K 700mA UL. | 1540 | 1 | NR | 1180 | 1 | NR | 30.51% | OFFICIAL | 6LT65G68H8712Q0100 | 40 | 6LT | LIGHTING | 65G | URBAN AND STREETS | 68H | STREET LIGHTING | 1 | 1 | NR | 95175 | CCM | 13.367 | 10.91 | KG
GWR5116V | ROAD5 MEDI HUGE V 6M 4000K 0,85A CL2 | DR.5 ŚRED.DUŻA OPT.6M 4000K 0,85A CL2 | 2140 | 1 | NR | 1640 | 1 | NR | 30.49% | OFFICIAL | 6LT65G68H7041PX100 | 30 | 6LT | LIGHTING | 65G | URBAN AND STREETS | 68H | STREET LIGHTING | 1 | 1 | NR | 36312.5 | CCM | 10.44 | 9.381 | KG | 8011564766242 | 8011564766242 | 8011564766242 | 94054239
GWR5176V | ROAD5 MEDI HUGE V 6M 4000K 0,7A CL2 | DR.5 ŚRED.DUŻA OPT.6M 4000K 0,7A CL2 | 2140 | 1 | NR | 1640 | 1 | NR | 30.49% | OFFICIAL | 6LT65G68H7041PX100 | 30 | 6LT | LIGHTING | 65G | URBAN AND STREETS | 68H | STREET LIGHTING | 1 | 1 | NR | 36312.5 | CCM | 9.882 | 8.823 | KG | 8011564766228 | 8011564766228 | 8011564766228 | 94054239
GWR5216V | ROAD 5 MED.V.AL.6M 4000K 0,85A OPT.W | DROG.5 ŚRED. B.SZER.6M 4000K 0,85A CL2 | 2140 | 1 | NR | 1640 | 1 | NR | 30.49% | OFFICIAL | 6LT65G68H7041PX100 | 30 | 6LT | LIGHTING | 65G | URBAN AND STREETS | 68H | STREET LIGHTING | 1 | 1 | NR | 36312.5 | CCM | 11.188 | 9.136 | KG | 8011564883253 | 8011564883253 | 8011564883253 | 94054239
GWR5276V | ROAD 5 MED.V.AL.6M 4000K 700mA OPT.W | DROG.5 ŚRED. B.SZER.6M 4000K 0,7A CL2 | 2140 | 1 | NR | 1640 | 1 | NR | 30.49% | OFFICIAL | 6LT65G68H7041PX100 | 30 | 6LT | LIGHTING | 65G | URBAN AND STREETS | 68H | STREET LIGHTING | 1 | 1 | NR | 36312.5 | CCM | 11.188 | 9.136 | KG | 8011564883246 | 8011564883246 | 8011564883246 | 94054239
GWR5115 | ROAD 5 5M 4000K 0,85A OPT.ST1 | DROGOWA 5 5M 4000K 0,85A OPT.ST1 | 1670 | 1 | NR | 1280 | 1 | NR | 30.47% | OFFICIAL | 6LT65G68H7041PO100 | 30 | 6LT | LIGHTING | 65G | URBAN AND STREETS | 68H | STREET LIGHTING | 1 | 1 | NR | 36312.5 | CCM | 11.153 | 9.101 | KG | 8011564857971 | 8011564857971 | 8011564857971 | 94054239
GWR5154B | ROAD5 MEDI HUGE 4M 4000K 0,5A CL2 BIREG | DR.5 ŚR.DUŻA OPT.4M 4000K 0,5A CL2 BIREG | 1670 | 1 | NR | 1280 | 1 | NR | 30.47% | OFFICIAL | 6LT65G68H7041PQ100 | 30 | 6LT | LIGHTING | 65G | URBAN AND STREETS | 68H | STREET LIGHTING | 1 | 1 | NR | 36312.5 | CCM | 9.794 | 8.535 | KG | 8011564884083 | 8011564884083 | 8011564884083 | 94054239
GWR5154M | ROAD5 MEDI HUGE 4M 4000K 0,5A CL2 1-10V | DR.5 ŚR.DUŻA OPT.4M 4000K 0,5A CL2 1-10V | 1670 | 1 | NR | 1280 | 1 | NR | 30.47% | OFFICIAL | 6LT65G68H7041PT100 | 30 | 6LT | LIGHTING | 65G | URBAN AND STREETS | 68H | STREET LIGHTING | 1 | 1 | NR | 36312.5 | CCM | 9.45 | 8.196 | KG | 8011564884120 | 8011564884120 | 8011564884120 | 94054239
GWR5175 | ROAD 5 5M 4000K 700mA OPT.ST1 | DR.5 ŚRED.DUŻA OPT.5M 4000K 0,7A CL2 | 1670 | 1 | NR | 1280 | 1 | NR | 30.47% | OFFICIAL | 6LT65G68H7041PO100 | 30 | 6LT | LIGHTING | 65G | URBAN AND STREETS | 68H | STREET LIGHTING | 1 | 1 | NR | 36312.5 | CCM | 10.298 | 8.246 | KG | 8011564857964 | 8011564857964 | 8011564857964 | 94054239
GWR5215 | ROAD 5 MED.ST.AL.5M 4000K 0,85A OPT.W | DROG.5 ŚR.INDYW.5M 4000K 0,85A OPT.SZER. | 1670 | 1 | NR | 1280 | 1 | NR | 30.47% | OFFICIAL | 6LT65G68H7041PO100 | 30 | 6LT | LIGHTING | 65G | URBAN AND STREETS | 68H | STREET LIGHTING | 1 | 1 | NR | 36312.5 | CCM | 11.153 | 9.101 | KG | 8011564858411 | 8011564858411 | 8011564858411 | 94054239
GWR5254B | ROAD 5 MED.BIPOW.4M 4000K 500mA OPT.W | DROG.5 ŚRED.SZER 4M 4000K 0,5A CL2 BIREG | 1670 | 1 | NR | 1280 | 1 | NR | 30.47% | OFFICIAL | 6LT65G68H7041PE100 | 30 | 6LT | LIGHTING | 65G | URBAN AND STREETS | 68H | STREET LIGHTING | 1 | 1 | NR | 36312.5 | CCM | 9.774 | 8.515 | KG | 8011564882508 | 8011564882508 | 8011564882508 | 94054239
GWR5254M | ROAD 5 MED.DIMM.4M 4000K 500mA OPT.W | DROG.5 ŚRED.SZER 4M 4000K 0,5A CL2 1-10V | 1670 | 1 | NR | 1280 | 1 | NR | 30.47% | OFFICIAL | 6LT65G68H7041PG100 | 30 | 6LT | LIGHTING | 65G | URBAN AND STREETS | 68H | STREET LIGHTING | 1 | 1 | NR | 36312.5 | CCM | 9.43 | 8.176 | KG | 8011564882874 | 8011564882874 | 8011564882874 | 94054239
GWR5275 | ROAD 5 MED.ST.AL.5M 4000K 700mA OPT.W | DROG.5 ŚR.INDYW.5M 4000K 700mA OPT.SZER. | 1670 | 1 | NR | 1280 | 1 | NR | 30.47% | OFFICIAL | 6LT65G68H7041PO100 | 30 | 6LT | LIGHTING | 65G | URBAN AND STREETS | 68H | STREET LIGHTING | 1 | 1 | NR | 36312.5 | CCM | 10.298 | 8.246 | KG | 8011564858305 | 8011564858305 | 8011564858305 | 94054239
GWR5112V | ROAD5 MINI HUGE V 2M 4000K 1,0A CL2 | DR.5 MINI DUŻA OPT.2M 4000K 1,0A CL2 | 1170 | 1 | NR | 897 | 1 | NR | 30.43% | OFFICIAL | 6LT65G68H7041PK100 | 30 | 6LT | LIGHTING | 65G | URBAN AND STREETS | 68H | STREET LIGHTING | 1 | 1 | NR | 31937.5 | CCM | 7.293 | 6.435 | KG | 8011564766129 | 8011564766129 | 8011564766129 | 94054239
GWR5172V | ROAD5 MINI HUGE V 2M 4000K 0,7A CL2 | DR.5 MINI DUŻA OPT.2M 4000K 0,7A CL2 | 1170 | 1 | NR | 897 | 1 | NR | 30.43% | OFFICIAL | 6LT65G68H7041PK100 | 30 | 6LT | LIGHTING | 65G | URBAN AND STREETS | 68H | STREET LIGHTING | 1 | 1 | NR | 31937.5 | CCM | 7.335 | 6.476 | KG | 8011564766174 | 8011564766174 | 8011564766174 | 94054239
GWR5212V | ROAD 5 MINI V.AL.2M 4000K 1A OPT.W | DROG.5 MINI B.SZER.2M 4000K 1,0A CL2 | 1170 | 1 | NR | 897 | 1 | NR | 30.43% | OFFICIAL | 6LT65G68H7041PK100 | 30 | 6LT | LIGHTING | 65G | URBAN AND STREETS | 68H | STREET LIGHTING | 1 | 1 | NR | 31937.5 | CCM | 8.752 | 6.7 | KG | 8011564883178 | 8011564883178 | 8011564883178 | 94054239
GWR5232BW | ROAD5 MINI WIDE 2M 4000K 0,35A CL2 BI.W | DROG.5 MINI SZER 2M 4000K 0,35A CL2 BI.W | 1170 | 1 | NR | 897 | 1 | NR | 30.43% | OFFICIAL | 6LT65G68H7041PM100 | 40 | 6LT | LIGHTING | 65G | URBAN AND STREETS | 68H | STREET LIGHTING | 1 | 1 | NR | 31937.5 | CCM | 8 | 7.2 | KG | 8011564719293 | 8011564719293 | 8011564719293 | 94054239
GWR5252BW | ROAD5 MINI WIDE 2M 4000K 0,50A CL2 BI.W | DROG.5 MINI SZER 2M 4000K 0,50A CL2 BI.W | 1170 | 1 | NR | 897 | 1 | NR | 30.43% | OFFICIAL | 6LT65G68H7041PM100 | 40 | 6LT | LIGHTING | 65G | URBAN AND STREETS | 68H | STREET LIGHTING | 1 | 1 | NR | 36312.5 | CCM | 7.5 | 6.645 | KG | 8034035011160 | 8034035011160 | 8034035011160 | 94054239
GWR5252D | ROAD5 MINI WIDE 2M 4000K 0,5A CL2 DALI | DROG.5 MINI SZER 2M 4000K 0,5A CL2 DALI | 1170 | 1 | NR | 897 | 1 | NR | 30.43% | OFFICIAL | 6LT65G68H7041PH100 | 30 | 6LT | LIGHTING | 65G | URBAN AND STREETS | 68H | STREET LIGHTING | 1 | 1 | NR | 31937.5 | CCM | 7.439 | 6.583 | KG | 8011564899025 | 8011564899025 | 8011564899025 | 94054239
GWR5272BW | ROAD5 MINI WIDE 2M 4000K 0,7A CL2 BIR.W | DROG.5 MINI SZER 2M 4000K 0,7A CL2 BIR.W | 1170 | 1 | NR | 897 | 1 | NR | 30.43% | OFFICIAL | 6LT65G68H7041PM100 | 40 | 6LT | LIGHTING | 65G | URBAN AND STREETS | 68H | STREET LIGHTING | 1 | 1 | NR | 31937.5 | CCM | 7.503 | 6.647 | KG | 8011564719330 | 8011564719330 | 8011564719330 | 94054239
GWR5272V | ROAD 5 MINI V.AL.2M 4000K 700mA OPT.W | DROG.5 MINI B.SZER.2M 4000K 0,7A CL2 | 1170 | 1 | NR | 897 | 1 | NR | 30.43% | OFFICIAL | 6LT65G68H7041PK100 | 30 | 6LT | LIGHTING | 65G | URBAN AND STREETS | 68H | STREET LIGHTING | 1 | 1 | NR | 31937.5 | CCM | 8.717 | 6.665 | KG | 8011564883161 | 8011564883161 | 8011564883161 | 94054239
GWR5372MV | ROAD5 MINI CYC.V 2M 4000K 0,7A CL2 | DROG 5 MINI ROWER.V 2M 4000K 0,7A CL2 | 1230 | 1 | NR | 943 | 1 | NR | 30.43% | OFFICIAL | 6LT65G68H7041PC100 | 30 | 6LT | LIGHTING | 65G | URBAN AND STREETS | 68H | STREET LIGHTING | 1 | 1 | NR | 31937.5 | CCM | 7.347 | 6.491 | KG | 8011564766266 | 8011564766266 | 8011564766266 | 94054239
GWR5615 | ROAD5 MEDI HUGE 5M 4000K 0,85A CL1 | DR.5 ŚRED.DUŻA OPT.5M 4000K 0,85A CL1 | 1630 | 1 | NR | 1250 | 1 | NR | 30.4% | OFFICIAL | 6LT65G68H7041PO100 | 30 | 6LT | LIGHTING | 65G | URBAN AND STREETS | 68H | STREET LIGHTING | 1 | 1 | NR | 36312.5 | CCM | 10.66 | 9.406 | KG | 8011564874350 | 8011564874350 | 8011564874350 | 94054239
GWR5675 | ROAD5 MEDI HUGE 5M 4000K 0,7A CL1 | DR.5 ŚRED.DUŻA OPT.5M 4000K 0,7A CL1 | 1630 | 1 | NR | 1250 | 1 | NR | 30.4% | OFFICIAL | 6LT65G68H7041PO100 | 30 | 6LT | LIGHTING | 65G | URBAN AND STREETS | 68H | STREET LIGHTING | 1 | 1 | NR | 36312.5 | CCM | 10.092 | 8.838 | KG | 8011564874541 | 8011564874541 | 8011564874541 | 94054239
GWR5715 | ROAD 5 MED.S.AL.5M 4000K 0,85A O.W CL.I | DROG.5 MINI IND.5M 4000K 0,85A O.SZ.CL.I | 1630 | 1 | NR | 1250 | 1 | NR | 30.4% | OFFICIAL | 6LT65G68H7041PO100 | 30 | 6LT | LIGHTING | 65G | URBAN AND STREETS | 68H | STREET LIGHTING | 1 | 1 | NR | 36312.5 | CCM | 10.635 | 9.381 | KG | 8011564873131 | 8011564873131 | 8011564873131 | 94054239
GWR5775 | ROAD 5 MED.S.AL.5M 4000K 700mA O.W CL.I | DROG.5 MINI IND.5M 4000K 700mA O.SZ.CL.I | 1630 | 1 | NR | 1250 | 1 | NR | 30.4% | OFFICIAL | 6LT65G68H7041PO100 | 30 | 6LT | LIGHTING | 65G | URBAN AND STREETS | 68H | STREET LIGHTING | 1 | 1 | NR | 36312.5 | CCM | 9.701 | 8.647 | KG | 8011564873421 | 8011564873421 | 8011564873421 | 94054239
GWR5252ZW | ROAD5 MINI WIDE 2M 4000K 0,50A CL2 W ZHA | DRO.5 MINI SZER 2M 4000K 0,50A CL2 W ZHA | 1330 | 1 | NR | 1020 | 1 | NR | 30.39% | OFFICIAL | 6LT65G68H7041PM100 | 40 | 6LT | LIGHTING | 65G | URBAN AND STREETS | 68H | STREET LIGHTING | 1 | 1 | NR | 49561.5 | CCM | 7.783 | 7.226 | KG | 8034035012044 | 8034035012044 | 8034035012044 | 94054239
GWR5871M | ROAD5 MINI CYCL 1M 4000K 0,7A CL1 1-10V | DR.5 MINI ROWER. 1M 4000K 0,7A CL1 1-10V | 1060 | 1 | NR | 813 | 1 | NR | 30.38% | OFFICIAL | 6LT65G68H7041PG100 | 30 | 6LT | LIGHTING | 65G | URBAN AND STREETS | 68H | STREET LIGHTING | 1 | 1 | NR | 31937.5 | CCM | 7.272 | 6.226 | KG | 8011564885332 | 8011564885332 | 8011564885332 | 94054239
GW87531 | STREET LED BIREG.2M 4000K 550mA STR | LED ULICZNA BI REG. 2M 4000K 550mA UL. | 1460 | 1 | NR | 1120 | 1 | NR | 30.36% | OFFICIAL | 6LT65G68H8712Q0100 | 30 | 6LT | LIGHTING | 65G | URBAN AND STREETS | 68H | STREET LIGHTING | 1 | 1 | NR | 95175 | CCM | 12.525 | 10.405 | KG | 8011564782914 | 8011564782914 | 8011564782914 | 94054239
GWR5113M | ROAD 5 DIMM.3M 4000K 1A OPT.ST1 | DR.5 ŚR.DUŻA OPT.3M 4000K 1,0A CL2 1-10V | 1460 | 1 | NR | 1120 | 1 | NR | 30.36% | OFFICIAL | 6LT65G68H7041PT100 | 30 | 6LT | LIGHTING | 65G | URBAN AND STREETS | 68H | STREET LIGHTING | 1 | 1 | NR | 36312.5 | CCM | 10.182 | 8.13 | KG | 8011564858091 | 8011564858091 | 8011564858091 | 94054239
GWR5173B | ROAD 5 BI-POW.3M 4000K 700mA OPT.ST1 | DR.5 ŚR.DUŻA OPT.3M 4000K 0,7A CL2 BIREG | 1460 | 1 | NR | 1120 | 1 | NR | 30.36% | OFFICIAL | 6LT65G68H7041PQ100 | 30 | 6LT | LIGHTING | 65G | URBAN AND STREETS | 68H | STREET LIGHTING | 1 | 1 | NR | 36312.5 | CCM | 10.14 | 9.018 | KG | 8011564858008 | 8011564858008 | 8011564858008 | 94054239
GWR5173M | ROAD 5 DIMM.3M 4000K 700mA OPT.ST1 | DR.5 ŚR.DUŻA OPT.3M 4000K 0,7A CL2 1-10V | 1460 | 1 | NR | 1120 | 1 | NR | 30.36% | OFFICIAL | 6LT65G68H7041PT100 | 30 | 6LT | LIGHTING | 65G | URBAN AND STREETS | 68H | STREET LIGHTING | 1 | 1 | NR | 36312.5 | CCM | 11.161 | 9.109 | KG | 8011564858084 | 8011564858084 | 8011564858084 | 94054239
GWR5273B | ROAD 5 MED.BIPOW.3M 4000K 700mA OPT.W | DROG.5 ŚRED.SZER 3M 4000K 0,7A CL2 BIREG | 1460 | 1 | NR | 1120 | 1 | NR | 30.36% | OFFICIAL | 6LT65G68H7041PQ100 | 30 | 6LT | LIGHTING | 65G | URBAN AND STREETS | 68H | STREET LIGHTING | 1 | 1 | NR | 36312.5 | CCM | 10 | 9.018 | KG | 8011564858442 | 8011564858442 | 8011564858442 | 94054239
GWR5273M | ROAD 5 MED.DIMM.3M 4000K 700mA OPT.W | DROG.5 ŚRED.SZER 3M 4000K 0,7A CL2 1-10V | 1460 | 1 | NR | 1120 | 1 | NR | 30.36% | OFFICIAL | 6LT65G68H7041PT100 | 30 | 6LT | LIGHTING | 65G | URBAN AND STREETS | 68H | STREET LIGHTING | 1 | 1 | NR | 36312.5 | CCM | 11.161 | 9.109 | KG | 8011564858633 | 8011564858633 | 8011564858633 | 94054239
GWR5113B | ROAD 5 BI-POW.3M 4000K 1A OPT.ST1 | DROGOWA 5 BI-POW.3M 4000K 1A OPT.ST1 | 1420 | 1 | NR | 1090 | 1 | NR | 30.28% | OFFICIAL | 6LT65G68H7041PQ100 | 30 | 6LT | LIGHTING | 65G | URBAN AND STREETS | 68H | STREET LIGHTING | 1 | 1 | NR | 36312.5 | CCM | 10.87 | 8.818 | KG | 8011564858015 | 8011564858015 | 8011564858015 | 94054239
GWR5153B | ROAD5 MEDI HUGE 3M 4000K 0,5A CL2 BIREG | DR.5 ŚR.DUŻA OPT.3M 4000K 0,5A CL2 BIREG | 1420 | 1 | NR | 1090 | 1 | NR | 30.28% | OFFICIAL | 6LT65G68H7041PQ100 | 30 | 6LT | LIGHTING | 65G | URBAN AND STREETS | 68H | STREET LIGHTING | 1 | 1 | NR | 36312.5 | CCM | 9.781 | 8.521 | KG | 8011564884076 | 8011564884076 | 8011564884076 | 94054239
GWR5153M | ROAD5 MEDI HUGE 3M 4000K 0,5A CL2 1-10V | DR.5 ŚR.DUŻA OPT.3M 4000K 0,5A CL2 1-10V | 1420 | 1 | NR | 1090 | 1 | NR | 30.28% | OFFICIAL | 6LT65G68H7041PT100 | 30 | 6LT | LIGHTING | 65G | URBAN AND STREETS | 68H | STREET LIGHTING | 1 | 1 | NR | 36312.5 | CCM | 9.436 | 8.182 | KG | 8011564884113 | 8011564884113 | 8011564884113 | 94054239
GWR5213B | ROAD 5 MED.BIPOW.3M 4000K 1A OPT.W | DROG.5 ŚRED.BIPOW.3M 4000K 1A OPT.SZER. | 1420 | 1 | NR | 1090 | 1 | NR | 30.28% | OFFICIAL | 6LT65G68H7041PQ100 | 30 | 6LT | LIGHTING | 65G | URBAN AND STREETS | 68H | STREET LIGHTING | 1 | 1 | NR | 36312.5 | CCM | 9.9 | 8.91 | KG | 8011564858459 | 8011564858459 | 8011564858459 | 94054239
GWR5213M | ROAD 5 MED.DIMM.3M 4000K 1A OPT.W | DROG.5 ŚRED.ŚCIEMN.3M 4000K 1A OPT.SZER. | 1420 | 1 | NR | 1090 | 1 | NR | 30.28% | OFFICIAL | 6LT65G68H7041PT100 | 30 | 6LT | LIGHTING | 65G | URBAN AND STREETS | 68H | STREET LIGHTING | 1 | 1 | NR | 36312.5 | CCM | 10.182 | 8.13 | KG | 8011564858640 | 8011564858640 | 8011564858640 | 94054239
GWR5253B | ROAD 5 MED.BIPOW.3M 4000K 500mA OPT.W | DROG.5 ŚRED.SZER 3M 4000K 0,5A CL2 BIREG | 1420 | 1 | NR | 1090 | 1 | NR | 30.28% | OFFICIAL | 6LT65G68H7041PE100 | 30 | 6LT | LIGHTING | 65G | URBAN AND STREETS | 68H | STREET LIGHTING | 1 | 1 | NR | 36312.5 | CCM | 9.766 | 8.506 | KG | 8011564882492 | 8011564882492 | 8011564882492 | 94054239
GWR5253M | ROAD 5 MED.DIMM.3M 4000K 500mA OPT.W | DROG.5 ŚRED.SZER 3M 4000K 0,5A CL2 1-10V | 1420 | 1 | NR | 1090 | 1 | NR | 30.28% | OFFICIAL | 6LT65G68H7041PG100 | 30 | 6LT | LIGHTING | 65G | URBAN AND STREETS | 68H | STREET LIGHTING | 1 | 1 | NR | 36312.5 | CCM | 9.421 | 8.167 | KG | 8011564882461 | 8011564882461 | 8011564882461 | 94054239
GWR5614 | ROAD5 MEDI HUGE 4M 4000K 1,0A CL1 | DR.5 ŚRED.DUŻA OPT.4M 4000K 1,0A CL1 | 1420 | 1 | NR | 1090 | 1 | NR | 30.28% | OFFICIAL | 6LT65G68H7041PO100 | 30 | 6LT | LIGHTING | 65G | URBAN AND STREETS | 68H | STREET LIGHTING | 1 | 1 | NR | 36312.5 | CCM | 9.889 | 8.635 | KG | 8011564874329 | 8011564874329 | 8011564874329 | 94054239
GWR5674 | ROAD5 MEDI HUGE 4M 4000K 0,7A CL1 | DR.5 ŚRED.DUŻA OPT.4M 4000K 0,7A CL1 | 1420 | 1 | NR | 1090 | 1 | NR | 30.28% | OFFICIAL | 6LT65G68H7041PO100 | 30 | 6LT | LIGHTING | 65G | URBAN AND STREETS | 68H | STREET LIGHTING | 1 | 1 | NR | 36312.5 | CCM | 9.979 | 8.725 | KG | 8011564874510 | 8011564874510 | 8011564874510 | 94054239
GWR5714 | ROAD 5 MED.S.AL.4M 4000K 1A O.W CL.I | DROG.5 MINI INDYW.4M 4000K 1A O.SZ.CL.I | 1420 | 1 | NR | 1090 | 1 | NR | 30.28% | OFFICIAL | 6LT65G68H7041PO100 | 30 | 6LT | LIGHTING | 65G | URBAN AND STREETS | 68H | STREET LIGHTING | 1 | 1 | NR | 36312.5 | CCM | 9.866 | 8.612 | KG | 8011564873100 | 8011564873100 | 8011564873100 | 94054239
GWR5774 | ROAD 5 MED.S.AL.4M 4000K 700mA O.W CL.I | DROG.5 MINI IND.4M 4000K 700mA O.SZ.CL.I | 1420 | 1 | NR | 1090 | 1 | NR | 30.28% | OFFICIAL | 6LT65G68H7041PO100 | 30 | 6LT | LIGHTING | 65G | URBAN AND STREETS | 68H | STREET LIGHTING | 1 | 1 | NR | 36312.5 | CCM | 9.583 | 8.529 | KG | 8011564873391 | 8011564873391 | 8011564873391 | 94054239
GWR5252NW | ROAD5 MINI WIDE 2M 4000K 0,50A CL2 W NEM | DRO.5 MINI SZER 2M 4000K 0,50A CL2 W NEM | 1380 | 1 | NR | 1060 | 1 | NR | 30.19% | OFFICIAL | 6LT65G68H7041PM100 | 40 | 6LT | LIGHTING | 65G | URBAN AND STREETS | 68H | STREET LIGHTING | 1 | 1 | NR | 49561.5 | CCM | 7.917 | 7.359 | KG | 8034035012068 | 8034035012068 | 8034035012068 | 94054239
GWR5371M | ROAD5 MINI CYCL 1M 4000K 0,7A CL2 1-10V | DR.5 MINI ROWER. 1M 4000K 0,7A CL2 1-10V | 1080 | 1 | NR | 830 | 1 | NR | 30.12% | OFFICIAL | 6LT65G68H7041PG100 | 30 | 6LT | LIGHTING | 65G | URBAN AND STREETS | 68H | STREET LIGHTING | 1 | 1 | NR | 31937.5 | CCM | 7.164 | 6.117 | KG | 8011564885318 | 8011564885318 | 8011564885318 | 94054239
GWR5253ZW | ROAD5 MEDI WIDE 3M 4000K 0,50A CL2 W ZHA | DRO.5 MINI SZER 3M 4000K 0,50A CL2 W ZHA | 1690 | 1 | NR | 1300 | 1 | NR | 30% | OFFICIAL | 6LT65G68H7041PZ100 | 40 | 6LT | LIGHTING | 65G | URBAN AND STREETS | 68H | STREET LIGHTING | 1 | 1 | NR | 58349 | CCM | 10.178 | 9.62 | KG | 8034035012075 | 8034035012075 | 8034035012075 | 94054239
GWR5613B | ROAD5 MEDI HUGE 3M 4000K 1,0A CL1 BI-POW | DR.5 ŚR.DUŻA OPT.3M 4000K 1,0A CL1 BIREG | 1430 | 1 | NR | 1100 | 1 | NR | 30% | OFFICIAL | 6LT65G68H7041PQ100 | 30 | 6LT | LIGHTING | 65G | URBAN AND STREETS | 68H | STREET LIGHTING | 1 | 1 | NR | 36312.5 | CCM | 9.865 | 8.611 | KG | 8011564874107 | 8011564874107 | 8011564874107 | 94054239
GWR5613M | ROAD5 MEDI HUGE 3M 4000K 1,0A CL1 1-10V | DR.5 ŚR.DUŻA OPT.3M 4000K 1,0A CL1 1-10V | 1430 | 1 | NR | 1100 | 1 | NR | 30% | OFFICIAL | 6LT65G68H7041PT100 | 30 | 6LT | LIGHTING | 65G | URBAN AND STREETS | 68H | STREET LIGHTING | 1 | 1 | NR | 36312.5 | CCM | 9.877 | 8.623 | KG | 8011564874312 | 8011564874312 | 8011564874312 | 94054239
GWR5673B | ROAD5 MEDI HUGE 3M 4000K 0,7A CL1 BI-POW | DR.5 ŚR.DUŻA OPT.3M 4000K 0,7A CL1 BIREG | 1430 | 1 | NR | 1100 | 1 | NR | 30% | OFFICIAL | 6LT65G68H7041PQ100 | 30 | 6LT | LIGHTING | 65G | URBAN AND STREETS | 68H | STREET LIGHTING | 1 | 1 | NR | 36312.5 | CCM | 9.915 | 8.661 | KG | 8011564874497 | 8011564874497 | 8011564874497 | 94054239
GWR5673M | ROAD5 MEDI HUGE 3M 4000K 0,7A CL1 1-10V | DR.5 ŚR.DUŻA OPT.3M 4000K 0,7A CL1 1-10V | 1430 | 1 | NR | 1100 | 1 | NR | 30% | OFFICIAL | 6LT65G68H7041PT100 | 30 | 6LT | LIGHTING | 65G | URBAN AND STREETS | 68H | STREET LIGHTING | 1 | 1 | NR | 36312.5 | CCM | 9.927 | 8.673 | KG | 8011564874503 | 8011564874503 | 8011564874503 | 94054239
GWR5713B | ROAD 5 MED.BI-POW.3M 4000K 1A O.W CL.I | DROG.5 ŚRED.SZER 3M 4000K 1,0A CL1 BIREG | 1430 | 1 | NR | 1100 | 1 | NR | 30% | OFFICIAL | 6LT65G68H7041PQ100 | 30 | 6LT | LIGHTING | 65G | URBAN AND STREETS | 68H | STREET LIGHTING | 1 | 1 | NR | 36312.5 | CCM | 9.85 | 8.596 | KG | 8011564873087 | 8011564873087 | 8011564873087 | 94054239
GWR5713M | ROAD 5 MED.DIM.3M 4000K 1A O.W CL.I | DROG.5 ŚRED.SZER 3M 4000K 1,0A CL1 1-10V | 1430 | 1 | NR | 1100 | 1 | NR | 30% | OFFICIAL | 6LT65G68H7041PT100 | 30 | 6LT | LIGHTING | 65G | URBAN AND STREETS | 68H | STREET LIGHTING | 1 | 1 | NR | 36312.5 | CCM | 9.862 | 8.608 | KG | 8011564873094 | 8011564873094 | 8011564873094 | 94054239
GWR5773B | ROAD 5 MED.BI-PO.3M 4000K 700mA O.W CL.I | DROG.5 ŚRED.SZER 3M 4000K 0,7A CL1 BIREG | 1430 | 1 | NR | 1100 | 1 | NR | 30% | OFFICIAL | 6LT65G68H7041PQ100 | 30 | 6LT | LIGHTING | 65G | URBAN AND STREETS | 68H | STREET LIGHTING | 1 | 1 | NR | 36312.5 | CCM | 9.534 | 8.48 | KG | 8011564873377 | 8011564873377 | 8011564873377 | 94054239
GWR5773M | ROAD 5 MED.DIM.3M 4000K 700mA O.W CL.I | DROG.5 ŚRED.SZER 3M 4000K 0,7A CL1 1-10V | 1430 | 1 | NR | 1100 | 1 | NR | 30% | OFFICIAL | 6LT65G68H7041PT100 | 30 | 6LT | LIGHTING | 65G | URBAN AND STREETS | 68H | STREET LIGHTING | 1 | 1 | NR | 36312.5 | CCM | 9.534 | 8.48 | KG | 8011564873384 | 8011564873384 | 8011564873384 | 94054239
GWF2200LA830 | ELIA EL 830 OPAL ON/OFF BLACK | ELIA EL INDYW. ZAŁ/WYŁ 3000K CZARNA | 180 | 1 | NR | 138 | 1 | NR | 30.43% | OFFICIAL | 6LT68G35F7671T8100 | 30 | 6LT | LIGHTING | 68G | RESIDENTIAL | 35F | WALL/CEILING SURFACE | 1 | 10 | NR | 7397.125 | CCM | 1.41 | 1.4 | KG | 8034035077456 | 8034035077456 | 8034035461972 | 94051190
GWF2200LA840 | ELIA EL 840 OPAL ON/OFF BLACK | ELIA EL INDYW. ZAŁ/WYŁ 4000K CZARNA | 180 | 1 | NR | 138 | 1 | NR | 30.43% | OFFICIAL | 6LT68G35F7671T8100 | 30 | 6LT | LIGHTING | 68G | RESIDENTIAL | 35F | WALL/CEILING SURFACE | 1 | 10 | NR | 7397.125 | CCM | 1.424 | 1.3 | KG | 8034035077463 | 8034035077463 | 8034035461989 | 94051190
GWF2200LA857 | ELIA EL 857 OPAL ON/OFF BLACK | ELIA EL INDYW. ZAŁ/WYŁ 5700K CZARNA | 180 | 1 | NR | 138 | 1 | NR | 30.43% | OFFICIAL | 6LT68G35F7671T8100 | 30 | 6LT | LIGHTING | 68G | RESIDENTIAL | 35F | WALL/CEILING SURFACE | 1 | 10 | NR | 7397.125 | CCM | 1.41 | 1.4 | KG | 8034035077470 | 8034035077470 | 8034035461996 | 94051190
GWF2210LA830 | ELIA EL 830 OPAL ON/OFF WHITE | ELIA EL INDYW. ZAŁ/WYŁ 3000K BIAŁA | 180 | 1 | NR | 138 | 1 | NR | 30.43% | OFFICIAL | 6LT68G35F7671T8100 | 30 | 6LT | LIGHTING | 68G | RESIDENTIAL | 35F | WALL/CEILING SURFACE | 1 | 10 | NR | 7397.125 | CCM | 1.4 | 1.352 | KG | 8034035077517 | 8034035077517 | 8034035462030 | 94051190
GWF2210LA840 | ELIA EL 840 OPAL ON/OFF WHITE | ELIA EL INDYW. ZAŁ/WYŁ 4000K BIAŁA | 180 | 1 | NR | 138 | 1 | NR | 30.43% | OFFICIAL | 6LT68G35F7671T8100 | 30 | 6LT | LIGHTING | 68G | RESIDENTIAL | 35F | WALL/CEILING SURFACE | 1 | 10 | NR | 7397.125 | CCM | 1.42 | 1.32 | KG | 8034035077524 | 8034035077524 | 8034035462047 | 94051190
GWF2210LA857 | ELIA EL 857 OPAL ON/OFF WHITE | ELIA EL INDYW. ZAŁ/WYŁ 5700K BIAŁA | 180 | 1 | NR | 138 | 1 | NR | 30.43% | OFFICIAL | 6LT68G35F7671T8100 | 30 | 6LT | LIGHTING | 68G | RESIDENTIAL | 35F | WALL/CEILING SURFACE | 1 | 10 | NR | 7397.125 | CCM | 1.375 | 1.375 | KG | 8034035077531 | 8034035077531 | 8034035462054 | 94051190
GWF1310GA830 | ELIA CL S2 12W 830 OPAL ON/OFF |  | 81.7 | 1 | NR |  |  |  |  | INTERNAL USE | 6LT68G36F7341P8100 | 30 | 6LT |  | 68G |  | 36F | BULKHEADS | 1 | 20
GWF1310MA830 | ELIA CL M2 25W 830 OPAL ON/OFF |  | 96.3 | 1 | NR |  |  |  |  | INTERNAL USE | 6LT68G36F7341P8100 | 30 | 6LT |  | 68G |  | 36F | BULKHEADS | 1 | 10
GWF1310MA857 | ELIA CL M2 25W 857 OPAL ON/OFF |  | 204 | 1 | NR |  |  |  |  | INTERNAL USE | 6LT68G36F7341P8100 | 30 | 6LT |  | 68G |  | 36F | BULKHEADS | 1 | 10
GWF1315MA830 | ELIA CL M2 25W 830 OPAL SENSOR |  | 172 | 1 | NR | 131 | 1 | NR | 31.3% | OFFICIAL | 6LT68G36F7342M2100 | 30 | 6LT | LIGHTING | 68G | RESIDENTIAL | 36F | BULKHEADS | 1 | 10 | NR | 8248.538 | CCM | 1.134 | 1.044 | KG
GWF1315MA840 | ELIA CL M2 25W 840 OPAL SENSOR | ELIA CL M2 OPAL ROZPR 40K INDYW. MW | 172 | 1 | NR | 131 | 1 | NR | 31.3% | OFFICIAL | 6LT68G36F7342M2100 | 30 | 6LT | LIGHTING | 68G | RESIDENTIAL | 36F | BULKHEADS | 1 | 10 | NR | 8248.538 | CCM | 1.134 | 1.044 | KG | 8034035024924 | 8034035024924 | 8034035432040 | 94051140
GWF1310GA840 | ELIA CL S2 12W 840 OPAL ON/OFF | ELIA CL S2 OPAL ROZPR 40K INDYW. ZAŁ/WYŁ | 81.7 | 1 | NR | 62.4 | 1 | NR | 30.93% | OFFICIAL | 6LT68G36F7341P8100 | 30 | 6LT | LIGHTING | 68G | RESIDENTIAL | 36F | BULKHEADS | 1 | 20 | NR | 5078.7 | CCM | 0.79 | 0.729 | KG | 8034035024788 | 8034035024788 | 8034035432002 | 94051140
GWF1314MA840 | ELIA CL M2 25W 840 OPAL ON/OFF EM. | ELIA CL M2 OPAL ROZPR 40K INDYW. EM | 204 | 1 | NR | 156 | 1 | NR | 30.77% | OFFICIAL | 6LT68G36F7342M2100 | 30 | 6LT | LIGHTING | 68G | RESIDENTIAL | 36F | BULKHEADS | 1 | 10 | NR | 8428.6 | CCM | 1.241 | 1.137 | KG | 8034035024900 | 8034035024900 | 8034035432026 | 94051140
GWF1315GA830 | ELIA CL S2 12W 830 OPAL SENSOR |  | 124 | 1 | NR | 94.9 | 1 | NR | 30.66% | OFFICIAL | 6LT68G36F7342M2100 | 30 | 6LT | LIGHTING | 68G | RESIDENTIAL | 36F | BULKHEADS | 1 | 20 | NR | 5117.175 | CCM | 834 | 751 | G
GWF1315GA840 | ELIA CL S2 12W 840 OPAL SENSOR | ELIA CL S2 OPAL ROZPR 40K INDYW. MW | 124 | 1 | NR | 94.9 | 1 | NR | 30.66% | OFFICIAL | 6LT68G36F7342M2100 | 30 | 6LT | LIGHTING | 68G | RESIDENTIAL | 36F | BULKHEADS | 1 | 20 | NR | 5117.175 | CCM | 0.834 | 0.751 | KG | 8034035024917 | 8034035024917 | 8034035432033 | 94051140
GWF1316MA840 | ELIA CL M2 25W 840 OPAL SENSOR EM. | ELIA CL M2 OPAL ROZPR 40K INDYW. MW EM | 235 | 1 | NR | 180 | 1 | NR | 30.56% | OFFICIAL | 6LT68G36F7342M2100 | 30 | 6LT | LIGHTING | 68G | RESIDENTIAL | 36F | BULKHEADS | 1 | 10 | NR | 8428.6 | CCM | 1.262 | 1.155 | KG | 8034035024931 | 8034035024931 | 8034035432057 | 94051140
GWF1310MA840 | ELIA CL M2 25W 840 OPAL ON/OFF | ELIA CL M2 OPAL ROZPR 40K INDYW. ZAŁ/WYŁ | 96.3 | 1 | NR | 86.8 | 1 | NR | 10.94% | OFFICIAL | 6LT68G36F7341P8100 | 30 | 6LT | LIGHTING | 68G | RESIDENTIAL | 36F | BULKHEADS | 1 | 10 | NR | 8248.538 | CCM | 1.119 | 1.026 | KG | 8034035024795 | 8034035024795 | 8034035432019 | 94051140
GW82016G | POINT GR.12W E27 DR 3000K GRAP. GREY | PUNKTOWA 6W E27 DR 3000K GRAFIT. SZARA | 278 | 1 | NR | 212 | 1 | NR | 31.13% | OFFICIAL | 6LT68G77H76825K100 | 30 | 6LT | LIGHTING | 68G | RESIDENTIAL | 77H | OTHER RESIDENTIAL | 1 | 2 | NR | 32653.125 | CCM | 2.298 | 1.421 | KG | 8011564869011 | 8011564869011 | 8011564995390 | 94054239
GW82206 | EXTRO 100W E27 G.GREY | EXTRO 100W E27 GRAF.SZARY | 211 | 1 | NR | 161 | 1 | NR | 31.06% | OFFICIAL | 6LT68G77H76826O100 | 30 | 6LT | LIGHTING | 68G | RESIDENTIAL | 77H | OTHER RESIDENTIAL | 1 | 2 | NR | 19981 | CCM | 2.652 | 1.867 | KG | 8011564210356 | 8011564210356 | 8011564564053 | 94054910
GW80652 | TONDA ES 230 100W E27 IP44 RAL7035 | OKRĄGŁA ES 230 100W E27 IP44 RAL7035 | 44.1 | 1 | NR | 33.7 | 1 | NR | 30.86% | OFFICIAL | 6LT68G77H7681ZO100 | 30 | 6LT | LIGHTING | 68G | RESIDENTIAL | 77H | BULKHEADS | 1 | 14 | NR | 8961.429 | CCM | 484.357 | 390 | G | 8011564068810 | 8011564068810 | 8011564514027 | 94051940
GW82011G | POINT PI.5W E14 DR 3000K GRAP. GREY | PUNKTOWA 4W E14 DR 3000K GRAFIT. SZARA | 221 | 1 | NR | 169 | 1 | NR | 30.77% | OFFICIAL | 6LT68G77H76825K100 | 30 | 6LT | LIGHTING | 68G | RESIDENTIAL | 77H | BULKHEADS | 1 | 1 | NR | 17136 | CCM | 1.365 | 0.816 | KG | 8011564869004 | 8011564869004 | 8011564995383 | 94054239
GWS2406 | EXTRO LED 13W 4000K 220-240V GR.PRES.S. | EXTRO LED 13W 4000K 220-240V GR.PRES.S. | 442 | 1 | NR | 338 | 1 | NR | 30.77% | OFFICIAL | 6LT68G77H7681ZT100 | 40 | 6LT | LIGHTING | 68G | RESIDENTIAL | 77H | OTHER RESIDENTIAL | 1 | 2 | NR | 19981 | CCM | 2.709 | 2.039 | KG
GWS2402B | EXTRO LED 26W 3000K 220-240V 50-60HZ BL. | EXTRO LED 26W 3000K 220-240V 50-60HZ CZ | 608 | 1 | NR | 465 | 1 | NR | 30.75% | OFFICIAL | 6LT68G77H7681ZT100 | 40 | 6LT | LIGHTING | 68G | RESIDENTIAL | 77H | OTHER RESIDENTIAL | 1 | 2 | NR | 19981 | CCM | 3.354 | 2.66 | KG
GW82286 | EXTRO 2X26-32W 220-240V 50-60HZ G.GREY | EXTRO 2X26-32W 220-240V 50-60HZ G.SZARY | 404 | 1 | NR | 309 | 1 | NR | 30.74% | OFFICIAL | 6LT68G77H76826O100 | 40 | 6LT | LIGHTING | 68G | RESIDENTIAL | 77H | OTHER RESIDENTIAL | 1 | 2 | NR | 19981 | CCM | 2.777 | 2.499 | KG
GW82016B | POINT GR.12W E27 DR 3000K BLUE | PUNKTOWA 6W E27 DR 3000K NIEBIESKA | 332 | 1 | NR | 254 | 1 | NR | 30.71% | OFFICIAL | 6LT68G77H76825K100 | 30 | 6LT | LIGHTING | 68G | RESIDENTIAL | 77H | BULKHEADS | 1 | 2 | NR | 32653.125 | CCM | 2.298 | 1.421 | KG | 8011564869035 | 8011564869035 | 8011564995512 | 94054239
GWS2402 | EXTRO LED 26W 4000K 220-240V 50-60HZ GR. | EXTRO LED 26W 4000K 220-240V 50-60HZ ZIE | 537 | 1 | NR | 411 | 1 | NR | 30.66% | OFFICIAL | 6LT68G77H7681ZT100 | 30 | 6LT | LIGHTING | 68G | RESIDENTIAL | 77H | OTHER RESIDENTIAL | 1 | 2 | NR | 19981 | CCM | 3.014 | 2.345 | KG | 8011564812222 | 0 | 0 | 0
GWS240230K | EXTRO LED 26W 3000K |  | 537 | 1 | NR | 411 | 1 | NR | 30.66% | OFFICIAL | 6LT68G77H7681ZT100 | 30 | 6LT | LIGHTING | 68G | RESIDENTIAL | 77H | OTHER RESIDENTIAL | 1 | 2 | NR | 19981 | CCM | 2.941 | 2.266 | KG
GW82292 | EXTRO SINGLE COLUMN H.1300 G.GREY | EXTRO KOLUMNA POJEDYNCZA H.1300 G.SZARA | 243 | 1 | NR | 186 | 1 | NR | 30.65% | OFFICIAL | 6LT68G77H76826O100 | 30 | 6LT | LIGHTING | 68G | RESIDENTIAL | 77H | OTHER RESIDENTIAL | 1 | 1 | NR | 15300 | CCM | 2.751 | 2.458 | KG | 8011564210387 | 8011564210387 | 8011564210387 | 94059900
GW82291 | ANGLE BRACKET FOR EXTRO G.GREY | UCHWYT KĄTOWY DO EXTRO G.SZARY | 46.1 | 1 | NR | 35.3 | 1 | NR | 30.59% | OFFICIAL | 6LT68G77H76826O100 | 30 | 6LT | LIGHTING | 68G | RESIDENTIAL | 77H | OTHER RESIDENTIAL | 1 | 5 | NR | 3427.2 | CCM | 370.8 | 333.72 | G | 8011564210370 | 8011564210370 | 8011564564077 | 94059900
GW82297 | RECTANGULAR BASE COLUMN EXTRO G.GREY | KOLUMNA O PODST.PROSTOKĄT.EXTRO G.SZARA | 205 | 1 | NR | 157 | 1 | NR | 30.57% | OFFICIAL | 6LT68G77H76826O100 | 30 | 6LT | LIGHTING | 68G | RESIDENTIAL | 77H | OTHER RESIDENTIAL | 1 | 4 | NR | 15250 | CCM | 2.11 | 1.774 | KG | 8011564210431 | 8011564210431 | 8011564564084 | 94059900
GW82246 | EXTRO GR.1X26-32W220-240V50-60HZ EM.P.1H | EXTRO GR.1X26-32W220-240V50-60HZ AW.P.1H | 709 | 1 | NR | 543 | 1 | NR | 30.57% | OFFICIAL | 6LT68G77H76826O100 | 40 | 6LT | LIGHTING | 68G | RESIDENTIAL | 77H | OTHER RESIDENTIAL | 1 | 2 | NR | 19981 | CCM | 3.128 | 2.815 | KG
GW82290 | SWIVEL BRACKET EXTRO G.GREY | UCHWYT OBROT. EXTRO G.SZARY | 94.4 | 1 | NR | 72.3 | 1 | NR | 30.57% | OFFICIAL | 6LT68G77H76826O100 | 30 | 6LT | LIGHTING | 68G | RESIDENTIAL | 77H | OTHER RESIDENTIAL | 1 | 6 | NR | 3562.5 | CCM | 738.667 | 664.8 | G | 8011564210363 | 8011564210363 | 8011564564060 | 94059900
GW88272 | SPARE PART TEMPERED GLASS FOR EXTRO | CZĘŚCI ZAMIENNE SZKŁO HARTOWANE DO EXTRO | 37.7 | 1 | NR | 28.9 | 1 | NR | 30.45% | OFFICIAL | 6LT68G77H76826O100 | 30 | 6LT | LIGHTING | 68G | RESIDENTIAL | 77H | OTHER RESIDENTIAL | 1 | 5 | NR | 721.875 | CCM | 724.6 | 674.7 | G | 8011564037151 | 8011564037151 | 8011564350861 | 70071920
GWS2401 | EXTRO LED 13W 4000K 220-240V 50-60HZ GR. | EXTRO LED 13W 4000K 220-240V 50-60HZ ZIE | 339 | 1 | NR | 260 | 1 | NR | 30.38% | OFFICIAL | 6LT68G77H7681ZT100 | 30 | 6LT | LIGHTING | 68G | RESIDENTIAL | 77H | OTHER RESIDENTIAL | 1 | 2 | NR | 19981 | CCM | 2.535 | 1.874 | KG | 8011564812215 | 0 | 0 | 0
GW82046 | PICCHETTO POINT 473 | KOŁEK POINT 473 | 116 | 1 | NR | 89 | 1 | NR | 30.34% | OFFICIAL | 6LT68G77H76825K100 | 30 | 6LT | LIGHTING | 68G | RESIDENTIAL | 77H | OTHER RESIDENTIAL | 1 | 2 | NR | 12048.75 | CCM | 919.322 | 672.983 | G | 8034035016325 | 8034035016325 | 8034035016325 | 94059900
GW80651 | TONDA ES 180 60W E27 IP44 RAL7035 | OKRĄGŁA ES 180 60W E27 IP44 RAL7035 | 28.8 | 1 | NR | 22.1 | 1 | NR | 30.32% | OFFICIAL | 6LT68G77H7681ZO100 | 30 | 6LT | LIGHTING | 68G | RESIDENTIAL | 77H | BULKHEADS | 1 | 24 | NR | 4026.75 | CCM | 295.375 | 250.1 | G
GW82011B | POINT PI.5W E14 DR 3000K BLUE | PUNKTOWA 4W E14 DR 3000K NIEBIESKA | 267 | 1 | NR | 205 | 1 | NR | 30.24% | OFFICIAL | 6LT68G77H76825K100 | 30 | 6LT | LIGHTING | 68G | RESIDENTIAL | 77H | BULKHEADS | 1 | 1 | NR | 17136 | CCM | 1.294 | 0.746 | KG | 8011564869028 | 8011564869028 | 8011564995505 | 94054239
GW82299 | POLE MOUNT.DOUBLE SWIVEL BRACKET EXTRO G | MOC.NA SŁUP.PODW. UCHWYT OBROT.EXTRO SZ | 190 | 1 | NR | 146 | 1 | NR | 30.14% | OFFICIAL | 6LT68G77H76826O100 | 30 | 6LT | LIGHTING | 68G | RESIDENTIAL | 77H | OTHER RESIDENTIAL | 1 | 5 | NR | 8270.8 | CCM | 1.495 | 1.345 | KG | 8011564210455 | 8011564210455 | 8011564564107 | 94059900
GW82047 | PICCHETTO POINT 550 | KOŁEK POINT 550 | 134 | 1 | NR | 103 | 1 | NR | 30.1% | OFFICIAL | 6LT68G77H76825K100 | 30 | 6LT | LIGHTING | 68G | RESIDENTIAL | 77H | OTHER RESIDENTIAL | 1 | 2 | NR | 12048.75 | CCM | 1.289 | 1.043 | KG | 8034035016318 | 8034035016318 | 8034035016318 | 94059900
GW82298 | POLE MOUNT.SINGLE SWIVEL BRACKET EXTRO G | MOC.NA SŁUP.POJ. UCHWYT OBROT.EXTRO SZ | 147 | 1 | NR | 113 | 1 | NR | 30.09% | OFFICIAL | 6LT68G77H76826O100 | 30 | 6LT | LIGHTING | 68G | RESIDENTIAL | 77H | OTHER RESIDENTIAL | 1 | 5 | NR | 6992 | CCM | 1.144 | 0.676 | KG | 8011564210448 | 8011564210448 | 8011564564091 | 94059900
GWF2100FR830 | ELIA OL 830 OPAL ON/OFF BLACK | ELIA OL INDYW. ZAŁ/WYŁ 3000K CZARNA | 135 | 1 | NR | 104 | 1 | NR | 29.81% | OFFICIAL | 6LT70G42F7611T0100 | 30 | 6LT | LIGHTING | 70G | ARCHITECTURAL | 42F | WALL SURFACE | 1 | 24 | NR | 2444 | CCM | 812.5 | 812.5 | G | 8034035077319 | 8034035077319 | 8034035461835 | 94051190
GWF2100FR840 | ELIA OL 840 OPAL ON/OFF BLACK | ELIA OL INDYW. ZAŁ/WYŁ 4000K CZARNA | 135 | 1 | NR | 104 | 1 | NR | 29.81% | OFFICIAL | 6LT70G42F7611T0100 | 30 | 6LT | LIGHTING | 70G | ARCHITECTURAL | 42F | WALL SURFACE | 1 | 24 | NR | 2444 | CCM | 0.803 | 0.75 | KG | 8034035077326 | 8034035077326 | 8034035461842 | 94051190
GWF2110FR830 | ELIA OL 830 OPAL ON/OFF WHITE | ELIA OL INDYW. ZAŁ/WYŁ 3000K BIAŁA | 135 | 1 | NR | 104 | 1 | NR | 29.81% | OFFICIAL | 6LT70G42F7611T0100 | 30 | 6LT | LIGHTING | 70G | ARCHITECTURAL | 42F | WALL SURFACE | 1 | 24 | NR | 2444 | CCM | 812.5 | 812.5 | G | 8034035077340 | 8034035077340 | 8034035461866 | 94051190
GWF2110FR840 | ELIA OL 840 OPAL ON/OFF WHITE | ELIA OL INDYW. ZAŁ/WYŁ 4000K BIAŁA | 135 | 1 | NR | 104 | 1 | NR | 29.81% | OFFICIAL | 6LT70G42F7611T0100 | 30 | 6LT | LIGHTING | 70G | ARCHITECTURAL | 42F | WALL SURFACE | 1 | 24 | NR | 2444 | CCM | 812.5 | 800 | G | 8034035077357 | 8034035077357 | 8034035461873 | 94051190
GWF2110FR857 | ELIA OL 857 OPAL ON/OFF WHITE | ELIA OL INDYW. ZAŁ/WYŁ 5700K BIAŁA | 135 | 1 | NR | 104 | 1 | NR | 29.81% | OFFICIAL | 6LT70G42F7611T0100 | 40 | 6LT | LIGHTING | 70G | ARCHITECTURAL | 42F | WALL SURFACE | 1 | 24 | NR | 2444 | CCM | 830.25 | 830.25 | G
GWF2300LR830 | ELIA BL M1 500MM 830 OPAL ON/OFF | ELIA BL INDYW. ZAŁ/WYŁ 3000K 500 MM | 223 | 1 | NR | 170 | 1 | NR | 31.18% | OFFICIAL | 6LT70G91F7651T2100 | 30 | 6LT | LIGHTING | 70G | ARCHITECTURAL | 91F | BOLLARDS | 1 | 6 | NR | 21828.421 | CCM | 1.972 | 1.962 | KG | 8034035077371 | 8034035077371 | 8034035461897 | 94051190
GWF2300LR840 | ELIA BL M1 500MM 840 OPAL ON/OFF | ELIA BL INDYW. ZAŁ/WYŁ 4000K 500 MM | 223 | 1 | NR | 170 | 1 | NR | 31.18% | OFFICIAL | 6LT70G91F7651T2100 | 30 | 6LT | LIGHTING | 70G | ARCHITECTURAL | 91F | BOLLARDS | 1 | 6 | NR | 21828.421 | CCM | 2.336 | 1.962 | KG | 8034035077388 | 8034035077388 | 8034035461903 | 94051190
GWF2300PR830 | ELIA BL L1 700MM 830 OPAL ON/OFF | ELIA BL INDYW. ZAŁ/WYŁ 3000K 700 MM | 295 | 1 | NR | 226 | 1 | NR | 30.53% | OFFICIAL | 6LT70G91F7651T4100 | 30 | 6LT | LIGHTING | 70G | ARCHITECTURAL | 91F | BOLLARDS | 1 | 6 | NR | 21828.421 | CCM | 2.917 | 2.9 | KG | 8034035077548 | 8034035077548 | 8034035462061 | 94051190
GWF2300PR840 | ELIA BL L1 700MM 840 OPAL ON/OFF | ELIA BL INDYW. ZAŁ/WYŁ 4000K 700 MM | 295 | 1 | NR | 226 | 1 | NR | 30.53% | OFFICIAL | 6LT70G91F7651T4100 | 30 | 6LT | LIGHTING | 70G | ARCHITECTURAL | 91F | BOLLARDS | 1 | 6 | NR | 21828.421 | CCM | 1.972 | 1.962 | KG | 8034035077401 | 8034035077401 | 8034035461927 | 94051190
GWF2300PR857 | ELIA BL L1 700MM 857 OPAL ON/OFF | ELIA BL INDYW. ZAŁ/WYŁ 5700K 700 MM | 295 | 1 | NR | 226 | 1 | NR | 30.53% | OFFICIAL | 6LT70G91F7651T4100 | 40 | 6LT | LIGHTING | 70G | ARCHITECTURAL | 91F | BOLLARDS | 1 | 6 | NR | 21828.421 | CCM | 2.888 | 2.888 | KG
GW85661B | SATURNO LED 50W ASIM.220-240V BLUE | SATURNO LED 50W ASYM.220-240V NIEBIESKA | 1360 | 1 | NR | 1040 | 1 | NR | 30.77% | OFFICIAL | 6LT75G75F7012I8100 | 40 | 6LT | LIGHTING | 75G | OTHER LIGHTING | 75F | LIGHTING OLD | 1 | 1 | NR | 43659 | CCM | 6.09 | 5.058 | KG
GW84649 | COLOSSEUM SYM. DIF. 1000W MN X528/CABLE | SYM.DYF. COLOSSEUM 1000W MN X528/PRZEW. | 1020 | 1 | NR | 781 | 1 | NR | 30.6% | OFFICIAL | 6LT75G75F7011RA100 | 40 | 6LT | LIGHTING | 75G | OTHER LIGHTING | 75F | LIGHTING OLD | 1 | 1 | NR | 119700 | CCM | 18.2 | 18 | KG
GW84663 | STADIUM SYM. DIF. 2000W MT E40 | STADIUM SYM. DYF. 2000W MT E40 | 1020 | 1 | NR | 781 | 1 | NR | 30.6% | OFFICIAL | 6LT75G75F7011RP100 | 40 | 6LT | LIGHTING | 75G | OTHER LIGHTING | 75F | LIGHTING OLD | 1 | 1 | NR | 240100 | CCM | 26.086 | 22.8 | KG
GW84744 | COLOSSEUM SYM. RES. 2000W MN X528/CABLE | COLOSSEUM SYM. OGR. 2000W MN X528/PRZEW. | 1020 | 1 | NR | 781 | 1 | NR | 30.6% | OFFICIAL | 6LT75G75F7011RA100 | 40 | 6LT | LIGHTING | 75G | OTHER LIGHTING | 75F | LIGHTING OLD | 1 | 1 | NR | 119700 | CCM | 17.633 | 15.87 | KG
GW84784 | SUPPORTO PUNTATORE COLOSSEUM | OBUDOWA WSKAŹNIKA COLOSSEUM | 232 | 1 | NR | 178 | 1 | NR | 30.34% | OFFICIAL | 6LT75G75F7011RA100 | 40 | 6LT | LIGHTING | 75G | OTHER LIGHTING | 75F | LIGHTING OLD | 1 | 1 | NR | 1617.13 | CCM | 478.315 | 371.715 | G
GW82085 | TRILIGHT 600 220-230V 6WHITE+3WHITE | POTRÓJN.LAMPA 600 220-230V 6BIAŁE+3BIAŁE | 1020 | 1 | NR | 783 | 1 | NR | 30.27% | OFFICIAL | 6LT75G75F8011TK100 | 40 | 6LT | LIGHTING | 75G | OTHER LIGHTING | 75F | LIGHTING OLD | 1 | 1 | NR | 62865.066 | CCM | 5.415 | 4.874 | KG
GW87582 | STREET DOUBLE POLE HEAD BRACKET GR. GREY | UCHWYT PODW.LAMPY ULICZNEJ GR. SZARY | 836 | 1 | NR | 642 | 1 | NR | 30.22% | OFFICIAL | 6LT75G75F7071S0100 | 30 | 6LT | LIGHTING | 75G | OTHER LIGHTING | 75F | LIGHTING OLD | 1 | 1 | NR | 65000 | CCM | 11.794 | 11.609 | KG | 8011564783041 | 8011564783041 | 8011564783041 | 94059900
GW80786 | CLICK 21 2x58W 220/240V-50/60Hz | CLICK 21 2x58W 220/240V-50/60Hz | 181 | 1 | NR | 139 | 1 | NR | 30.22% | OFFICIAL | 6LT75G75F72023R100 | 40 | 6LT | LIGHTING | 75G | OTHER LIGHTING | 75F | LIGHTING OLD | 1 | 112 | NR | 26578.125 | CCM | 3.873 | 3.3 | KG
GW84656 | COLOSSEUM CIR. BEAM RES. 1000W MN | COLOSSEUM OKR. OGR.WIĄZK. 1000W MN | 1030 | 1 | NR | 791 | 1 | NR | 30.21% | OFFICIAL | 6LT75G75F7011RA100 | 40 | 6LT | LIGHTING | 75G | OTHER LIGHTING | 75F | LIGHTING OLD | 1 | 1 | NR | 119700 | CCM | 17.822 | 16.04 | KG
GW84657 | COLOSSEUM CIR. BEAM RES. 2000W MN | COLOSSEUM OKR. OGR.WIĄZK. 2000W MN | 1030 | 1 | NR | 791 | 1 | NR | 30.21% | OFFICIAL | 6LT75G75F7011RA100 | 40 | 6LT | LIGHTING | 75G | OTHER LIGHTING | 75F | LIGHTING OLD | 1 | 1 | NR | 119700 | CCM | 17 | 16.11 | KG
GW84755 | COLOSSEUM CIR. BEAM MEDIUM 2000W MN | COLOSSEUM OKR. WIĄZKA ŚRED. 2000W MN | 1030 | 1 | NR | 791 | 1 | NR | 30.21% | OFFICIAL | 6LT75G75F7011RA100 | 40 | 6LT | LIGHTING | 75G | OTHER LIGHTING | 75F | LIGHTING OLD | 1 | 1 | NR | 119700 | CCM | 17.441 | 15.697 | KG
GW84757 | COLOSSEUM CIR. BEAM DIFF. 2000W MN | COLOSSEUM OKR. WIĄZ. DYF. 2000W MN | 1030 | 1 | NR | 791 | 1 | NR | 30.21% | OFFICIAL | 6LT75G75F7011RA100 | 40 | 6LT | LIGHTING | 75G | OTHER LIGHTING | 75F | LIGHTING OLD | 1 | 1 | NR | 119700 | CCM | 16.5 | 14.133 | KG
GW84747 | COLOSSEUM SYM. RES. 1000W MT/ST E40 | COLOSSEUM SYM. OGR. 1000W MT/ST E40 | 846 | 1 | NR | 650 | 1 | NR | 30.15% | OFFICIAL | 6LT75G75F7011RA100 | 40 | 6LT | LIGHTING | 75G | OTHER LIGHTING | 75F | LIGHTING OLD | 1 | 1 | NR | 119700 | CCM | 17.527 | 15.774 | KG
GW84627 | COLOSSEUM SU.UNIT 1000W MT 230V50Hz IP66 | ZASIL.COLOSSEUM 1000W MT 230V50Hz IP66 | 544 | 1 | NR | 418 | 1 | NR | 30.14% | OFFICIAL | 6LT75G75F7011RA100 | 40 | 6LT | LIGHTING | 75G | OTHER LIGHTING | 75F | LIGHTING OLD | 1 | 1 | NR | 48024 | CCM | 12.249 | 11.024 | KG
GW87593 | STREET CONICAL POLE 9,8m GRAPHITE GREY | SŁUP STOŻK. ULICZNY 9,8m GRAFITOWO SZARY | 2030 | 1 | NR | 1560 | 1 | NR | 30.13% | OFFICIAL | 6LT75G75F7071S0100 | 30 | 6LT | LIGHTING | 75G | OTHER LIGHTING | 75F | LIGHTING OLD | 1 | 1 | NR | 98000 | CCM | 98.5 | 95.5 | KG | 8011564782594 | 8011564782594 | 8011564782594 | 76239098
GW84639 | SUPPLY UNIT 2000W MT/MN 400V-50Hz IP20 | ZASILACZ 2000W MT/MN 400V-50Hz IP20 | 674 | 1 | NR | 518 | 1 | NR | 30.12% | OFFICIAL | 6LT75G75F7011RA100 | 40 | 6LT | LIGHTING | 75G | OTHER LIGHTING | 75F | LIGHTING OLD | 1 | 1 | NR | 42600 | CCM | 16.888 | 16.65 | KG
GW86167 | STREET WALL-MOUNTING BRACKET GR. GREY | UCHWYT MOCUJĄCY ŚCIENNY GR. SZARY | 105 | 1 | NR | 80.7 | 1 | NR | 30.11% | OFFICIAL | 6LT75G75F7071S0100 | 30 | 6LT | LIGHTING | 75G | OTHER LIGHTING | 75F | LIGHTING OLD | 1 | 1 | NR | 19095 | CCM | 2.236 | 1.734 | KG | 8011564782518 | 8011564782518 | 8011564782518 | 94059900
GW84637 | SUPPLY UNIT 1000W MT/MN/ST 230-50 IP20 | ZASILACZ 1000W MT/MN/ST 230-50 IP20 | 484 | 1 | NR | 372 | 1 | NR | 30.11% | OFFICIAL | 6LT75G75F7011RA100 | 40 | 6LT | LIGHTING | 75G | OTHER LIGHTING | 75F | LIGHTING OLD | 1 | 1 | NR | 42600 | CCM | 12.738 | 11.464 | KG
GW82096 | TRILIGHT ANCHORAGE PLATE | RAMKA KOTWIĄCA POTR.LAMPA | 411 | 1 | NR | 316 | 1 | NR | 30.06% | OFFICIAL | 6LT75G75F8011TK100 | 40 | 6LT | LIGHTING | 75G | OTHER LIGHTING | 75F | LIGHTING OLD | 1 | 2 | NR | 73312.5 | CCM | 5.103 | 4.592 | KG
GW84621 | SUPPLY UNIT 2000W MT/MN 400V-50Hz IP66 | ZASILACZ 2000W MT/MN 400V-50Hz IP66 | 740 | 1 | NR | 569 | 1 | NR | 30.05% | OFFICIAL | 6LT75G75F7011RA100 | 40 | 6LT | LIGHTING | 75G | OTHER LIGHTING | 75F | LIGHTING OLD | 1 | 1 | NR | 48024 | CCM | 20.5 | 19.718 | KG
GW84648 | COLOSSEUM SYM. DIF. 1000W MT 1kV E40 | SYM.DYF. COLOSSEUM 1000W MT 1kV E40 | 805 | 1 | NR | 619 | 1 | NR | 30.05% | OFFICIAL | 6LT75G75F7011RA100 | 40 | 6LT | LIGHTING | 75G | OTHER LIGHTING | 75F | LIGHTING OLD | 1 | 1 | NR | 119700 | CCM | 17.437 | 15.693 | KG
GW88285 | COLOSSEUM TEMPERED DIFFUSED GLASS | COLOSSEUM HARTOWANE SZKŁO ROZPRASZAJ. | 92.3 | 1 | NR | 71 | 1 | NR | 30% | OFFICIAL | 6LT75G75F7011RA100 | 40 | 6LT | LIGHTING | 75G | OTHER LIGHTING | 75F | LIGHTING OLD | 1 | 2 | NR | 5040 | CCM | 2.338 | 2.104 | KG
GW84097 | STREET CONICAL POLE 7,8m GRAPHITE GREY | SŁUP STOŻK. ULICZNY 7,8m GRAFITOWO SZARY | 1690 | 1 | NR | 1300 | 1 | NR | 30% | OFFICIAL | 6LT75G75F7071S0100 | 30 | 6LT | LIGHTING | 75G | OTHER LIGHTING | 75F | LIGHTING OLD | 1 | 1 | NR | 63180 | CCM | 57 | 51.3 | KG | 8011564420212 | 8011564420212 | 8011564420212 | 76239098
GW87587 | STREET SHORT BRACKET 0,5m GRAPHITE GREY | KRÓTKI UCHWYT ULICZ.0,5m GRAFITOWO SZARY | 624 | 1 | NR | 480 | 1 | NR | 30% | OFFICIAL | 6LT75G75F7071S0100 | 30 | 6LT | LIGHTING | 75G | OTHER LIGHTING | 75F | LIGHTING OLD | 1 | 1 | NR | 20720 | CCM | 3.523 | 3.445 | KG | 8011564783065 | 8011564783065 | 8011564783065 | 94059900
GW88261 | COLOSSEUM TEMPERED TRANSPARENT GLASS | COLOSSEUM HARTOWANE SZKŁO PRZEŹROCZYSTE | 54.6 | 1 | NR | 42 | 1 | NR | 30% | OFFICIAL | 6LT75G75F7011RA100 | 40 | 6LT | LIGHTING | 75G | OTHER LIGHTING | 75F | LIGHTING OLD | 1 | 2 | NR | 5040 | CCM | 2.341 | 2.107 | KG
GW87581 | STREET SINGLE POLE HEAD BRACKET GR. GREY | UCHWYT POJ.LAMPY ULICZNEJ GR. SZARY | 568 | 1 | NR | 437 | 1 | NR | 29.98% | OFFICIAL | 6LT75G75F7071S0100 | 30 | 6LT | LIGHTING | 75G | OTHER LIGHTING | 75F | LIGHTING OLD | 1 | 1 | NR | 41275 | CCM | 8.121 | 8.009 | KG | 8011564783034 | 8011564783034 | 8011564783034 | 94059900
GW84638 | COLOSSEUM SU.UNIT 1000W MN 230V50Hz IP20 | ZASIL.COLOSSEUM 1000W MN 230V50Hz IP20 | 399 | 1 | NR | 307 | 1 | NR | 29.97% | OFFICIAL | 6LT75G75F7011RA100 | 40 | 6LT | LIGHTING | 75G | OTHER LIGHTING | 75F | LIGHTING OLD | 1 | 1 | NR | 42600 | CCM | 9.416 | 8.474 | KG
GW87586 | STREET LONG BRACKET 1m GRAPHITE GREY | DŁUGI UCHWYT ULICZNY 1m GRAFITOWO SZARY | 716 | 1 | NR | 551 | 1 | NR | 29.95% | OFFICIAL | 6LT75G75F7071S0100 | 30 | 6LT | LIGHTING | 75G | OTHER LIGHTING | 75F | LIGHTING OLD | 1 | 1 | NR | 26000 | CCM | 5.958 | 5.845 | KG | 8011564783058 | 8011564783058 | 8011564783058 | 94059900
GW84096 | STREET CONICAL POLE 5,5m GRAPHITE GREY | SŁUP STOŻK. ULICZNY 5,5m GRAFITOWO SZARY | 1220 | 1 | NR | 939 | 1 | NR | 29.93% | OFFICIAL | 6LT75G75F7071S0100 | 30 | 6LT | LIGHTING | 75G | OTHER LIGHTING | 75F | LIGHTING OLD | 1 | 1 | NR | 55000 | CCM | 33.5 | 30.15 | KG | 8011564420205 | 8011564420205 | 8011564420205 | 76239098
GW87591 | STREET CONICAL POLE 6,8m GRAPHITE GREY | SŁUP STOŻK. ULICZNY 6,8m GRAFITOWO SZARY | 1250 | 1 | NR | 964 | 1 | NR | 29.67% | OFFICIAL | 6LT75G75F7071S0100 | 30 | 6LT | LIGHTING | 75G | OTHER LIGHTING | 75F | LIGHTING OLD | 1 | 1 | NR | 68000 | CCM | 44 | 42 | KG | 8011564782570 | 8011564782570 | 8011564782570 | 76239098
GW87592 | STREET CONICAL POLE 8,8m GRAPHITE GREY | SŁUP STOŻK. ULICZNY 8,8m GRAFITOWO SZARY | 1840 | 1 | NR | 1420 | 1 | NR | 29.58% | OFFICIAL | 6LT75G75F7071S0100 | 30 | 6LT | LIGHTING | 75G | OTHER LIGHTING | 75F | LIGHTING OLD | 1 | 1 | NR | 198000 | CCM | 83 | 83 | KG | 8011564782587 | 8011564782587 | 8011564782587 | 76239098
GW82089 | TRILIGHT 900 220-230V 6WHITE+3BLUE | POTR.LAMPA 900 220-230V 6BIAŁE+3NIEB. | 1080 | 1 | NR | 834 | 1 | NR | 29.5% | OFFICIAL | 6LT75G75F8011TK100 | 40 | 6LT | LIGHTING | 75G | OTHER LIGHTING | 75F | LIGHTING OLD | 1 | 1 | NR | 96057.06 | CCM | 6.725 | 6.053 | KG
x | x | x | x | x | x | 0 | x | x |  | INTERNAL USE | x | x | x | x | x | x | x | x | x | x | x | x | x | x | x | x | x | x | x | x